## PLANILHA
PREFEITURA DE JUIZ DE FORA | [7 empty] | 1.25 | LDI DESONERADO
SECRETARIA DE OBRAS
SUBSECRETARIA DE GESTÃO DE OBRAS E PROJETOS
PLANILHA ORÇAMENTÁRIA PROPONENTE
OBRA: | CONSTRUÇÃO DAS INSTALAÇÕES DE FUNCIONÁRIOS DO MAPRO - JUIZ DE FORA / MG |  |  |  |  | DATA: | 2023-07-24
ITEM | DESCRIÇÃO | REF. DESONERADA | UNID. | QUANT. | PREÇO UNITÁRIO
|  | SINAPI 06/2023 SETOP 04/2023 |  |  | SEM LDI | COM LDI | COM LDI
VALOR TOTAL COM LDI DESONERADO = 25,00% | [6 empty] | 0
1 | SERVIÇOS PRELIMINARES | [5 empty] | 0
1.1 | FORNECIMENTO E INSTALAÇÃO DE PLACA DE OBRA COM CHAPA GALVANIZADA, ADESIVADA, DE 2,4 X 1,2 M E ESTRUTURA DE MADEIRA | 103689 | M2 | 2.88 |  | 0 | 0
1.2 | LOCACAO CONVENCIONAL DE OBRA, UTILIZANDO GABARITO DE TÁBUAS CORRIDAS PONTALETADAS A CADA 2,00M - 2 UTILIZAÇÕES | 99059 | M | 59.1 |  | 0 | 0
1.3 | TAPUME COM TELHA METÁLICA | 98459 | M | 48 |  | 0 | 0
1.4 | LIGAÇÃO DE ÁGUA PROVISÓRIA PARA CANTEIRO, INCLUSIVE HIDRÔMETRO E CAVALETE PARA MEDIÇÃO DE ÁGUA - ENTRADA PRINCIPAL, EM AÇO GALVANIZADO DN 20MM (1/2") - PADRÃO CONCESSIONÁRIA | ED-50150 | UNID. | 1 |  | 0 | 0
1.5 | LIGAÇÃO PROVISÓRIA COM ENTRADA DE ENERGIA AÉREA, PADRÃO CEMIG, CARGA INSTALADA DE 15,1KVA ATÉ 30KVA, TRIFÁSICO, COM SAÍDA SUBTERRÂNEA, INCLUSIVE POSTE, CAIXA PARA MEDIDOR, DISJUNTOR, BARRAMENTO, ATERRAMENTO E ACESSÓRIOS | ED-50151 | UNID. | 1 |  | 0 | 0
2 | ADMINISTRAÇÃO DA OBRA > LIMITADO A 8,87% DO VALOR TOTAL, CONFORME TCU | [5 empty] | 0
2.1 | ENCARREGADO GERAL DE OBRAS COM ENCARGOS COMPLEMENTARES | 93572A | MÊS | 8 |  | 0 | 0
3 | ESTRUTURA DE CONCRETO ARMADO | [5 empty] | 0
3.1 | FUNDAÇÃO | [5 empty] | 0
3.1.1 | ESCAVAÇÃO MECANIZADA PARA BLOCO DE COROAMENTO OU SAPATA COM RETROESCAVADEIRA (INCLUINDO ESCAVAÇÃO PARA COLOCAÇÃO DE FÔRMAS) | 96521 | M3 | 26.52 |  | 0 | 0
3.1.2 | ESCAVAÇÃO MECANIZADA PARA VIGA BALDRAME COM MINI-ESCAVADEIRA (INCLUINDO ESCAVAÇÃO PARA COLOCAÇÃO DE FÔRMAS) | 96525 | M3 | 7.71 |  | 0 | 0
3.1.3 | REATERRO MANUAL DE VALAS COM COMPACTAÇÃO MECANIZADA (BLOCOS E PILARETES) | 93382 | M3 | 26.52 |  | 0 | 0
3.1.4 | CARGA, MANOBRA E DESCARGA DE SOLOS E MATERIAIS GRANULARES EM CAMINHÃO BASCULANTE 6 M³ - CARGA COM PÁ CARREGADEIRA (CAÇAMBA DE 1,7 A 2,8 M³ / 128 HP) E DESCARGA LIVRE (BLOCOS) | 100973 | M3 | 7.96 |  | 0 | 0
3.1.5 | CARGA, MANOBRA E DESCARGA DE SOLOS E MATERIAIS GRANULARES EM CAMINHÃO BASCULANTE 6 M³ - CARGA COM PÁ CARREGADEIRA (CAÇAMBA DE 1,7 A 2,8 M³ / 128 HP) E DESCARGA LIVRE (BALDRAMES) | 100973 | M3 | 10.02 |  | 0 | 0
3.1.6 | TRANSPORTE COM CAMINHÃO BASCULANTE DE 6 M³, EM VIA URBANA PAVIMENTADA, DMT ATÉ 30 KM (DMT ADOTADO: 6,10KM) (BLOCOS) | 97914 | M3xKM | 48.56 |  | 0 | 0
3.1.7 | TRANSPORTE COM CAMINHÃO BASCULANTE DE 6 M³, EM VIA URBANA PAVIMENTADA, DMT ATÉ 30 KM (DMT ADOTADO: 6,10KM) (BALDRAMES) | 97914 | M3xKM | 61.12 |  | 0 | 0
3.1.8 | ARMAÇÃO DE BLOCO, VIGA BALDRAME OU SAPATA UTILIZANDO AÇO CA-50 DE 5 MM - MONTAGEM | 96544A 92800 | KG | 6 |  | 0 | 0
3.1.9 | ARMAÇÃO DE BLOCO, VIGA BALDRAME OU SAPATA UTILIZANDO AÇO CA-50 DE 10 MM - MONTAGEM | 96546 | KG | 228 |  | 0 | 0
3.1.10 | LASTRO DE CONCRETO MAGRO, APLICADO EM BLOCOS DE COROAMENTO OU SAPATAS, ESPESSURA DE 5 CM (BLOCOS) | 96619 | M2 | 23.89 |  | 0 | 0
3.1.11 | IMPERMEABILIZAÇÃO DE FLOREIRA OU VIGA BALDRAME COM ARGAMASSA DE CIMENTO E AREIA, COM ADITIVO IMPERMEABILIZANTE, E = 2 CM | 98562 | M2 | 121.47 |  | 0 | 0
3.1.12 | CONCRETAGEM DE BLOCOS DE COROAMENTO E VIGAS BALDRAMES, FCK 30 MPA, COM USO DE BOMBA LANÇAMENTO, ADENSAMENTO E ACABAMENTO | 96557A I-1527 | M3 | 8.97 |  | 0 | 0
3.1.13 | FABRICAÇÃO, MONTAGEM E DESMONTAGEM DE FÔRMA PARA SAPATA, EM CHAPA DE MADEIRA COMPENSADA RESINADA, E=17 MM, 4 UTILIZAÇÕES | 96541 | M2 | 29.6 |  | 0 | 0
3.1.14 | FABRICAÇÃO, MONTAGEM E DESMONTAGEM DE FÔRMA PARA VIGA BALDRAME, EM CHAPA DE MADEIRA COMPENSADA RESINADA, E=17 MM, 4 UTILIZAÇÕES | 96542 | M2 | 121.47 |  | 0 | 0
3.2 | PILARES | [5 empty] | 0
3.2.1 | ARMAÇÃO DE PILAR OU VIGA DE ESTRUTURA CONVENCIONAL DE CONCRETO ARMADO UTILIZANDO AÇO CA-60 DE 5,0 MM - MONTAGEM | 92759 | KG | 88 |  | 0 | 0
3.2.2 | ARMAÇÃO DE PILAR OU VIGA DE ESTRUTURA CONVENCIONAL DE CONCRETO ARMADO UTILIZANDO AÇO CA-50 DE 6,3 MM - MONTAGEM | 92760 | KG | 23 |  | 0 | 0
3.2.3 | ARMAÇÃO DE PILAR OU VIGA DE ESTRUTURA CONVENCIONAL DE CONCRETO ARMADO UTILIZANDO AÇO CA-50 DE 10,0 MM - MONTAGEM | 92762 | KG | 235 |  | 0 | 0
3.2.4 | CONCRETAGEM DE PILARES, FCK = 25 MPA, COM USO DE BOMBA - LANÇAMENTO, ADENSAMENTO E ACABAMENTO | 103672 | M3 | 3.28 |  | 0 | 0
3.2.5 | MONTAGEM E DESMONTAGEM DE FÔRMA DE PILARES RETANGULARES E ESTRUTURAS SIMILARES, PÉ-DIREITO SIMPLES, EM CHAPA DE MADEIRA COMPENSADA RESINADA, 4 UTILIZAÇÕES | 92419 | M2 | 63.21 |  | 0 | 0
3.3 | VIGAS | [5 empty] | 0
3.3.1 | ARMAÇÃO DE PILAR OU VIGA DE ESTRUTURA CONVENCIONAL DE CONCRETO ARMADO UTILIZANDO AÇO CA-60 DE 5,0 MM - MONTAGEM | 92759 | KG | 156 |  | 0 | 0
3.3.2 | ARMAÇÃO DE PILAR OU VIGA DE ESTRUTURA CONVENCIONAL DE CONCRETO ARMADO UTILIZANDO AÇO CA-50 DE 6,3 MM - MONTAGEM | 92760 | KG | 139 |  | 0 | 0
3.3.3 | ARMAÇÃO DE PILAR OU VIGA DE ESTRUTURA CONVENCIONAL DE CONCRETO ARMADO UTILIZANDO AÇO CA-50 DE 8,0 MM - MONTAGEM | 92761 | KG | 206 |  | 0 | 0
3.3.4 | ARMAÇÃO DE PILAR OU VIGA DE ESTRUTURA CONVENCIONAL DE CONCRETO ARMADO UTILIZANDO AÇO CA-50 DE 10,0 MM - MONTAGEM | 92762 | KG | 72 |  | 0 | 0
3.3.5 | ARMAÇÃO DE PILAR OU VIGA DE ESTRUTURA CONVENCIONAL DE CONCRETO ARMADO UTILIZANDO AÇO CA-50 DE 12,5 MM - MONTAGEM | 92763 | KG | 45 |  | 0 | 0
3.3.6 | CONCRETAGEM DE VIGAS E LAJES, FCK=25 MPA, PARA LAJES MACIÇAS OU NERVURADAS COM USO DE BOMBA - LANÇAMENTO, ADENSAMENTO E ACABAMENTO | 103675 | M3 | 16.41 |  | 0 | 0
3.3.7 | MONTAGEM E DESMONTAGEM DE FÔRMA DE VIGA, ESCORAMENTO METÁLICO, PÉ-DIREITO SIMPLES, EM CHAPA DE MADEIRA RESINADA, 4 UTILIZAÇÕES | 92456 | M2 | 220.54 |  | 0 | 0
3.4 | LAJES | [5 empty] | 0
3.4.1 | ARMAÇÃO DE LAJE DE ESTRUTURA CONVENCIONAL DE CONCRETO ARMADO UTILIZANDO AÇO CA-60 DE 5,0 MM - MONTAGEM | 92768 | KG | 119 |  | 0 | 0
3.4.2 | ARMAÇÃO DE LAJE DE ESTRUTURA CONVENCIONAL DE CONCRETO ARMADO UTILIZANDO AÇO CA-50 DE 6,3 MM - MONTAGEM | 92769 | KG | 468 |  | 0 | 0
3.4.3 | ARMAÇÃO DE LAJE DE ESTRUTURA CONVENCIONAL DE CONCRETO ARMADO UTILIZANDO AÇO CA-50 DE 8,0 MM - MONTAGEM | 92770 | KG | 342 |  | 0 | 0
3.4.4 | CONCRETAGEM DE VIGAS E LAJES, FCK=25 MPA, PARA LAJES MACIÇAS OU NERVURADAS COM USO DE BOMBA - LANÇAMENTO, ADENSAMENTO E ACABAMENTO | 103675 | M3 | 16.93 |  | 0 | 0
3.4.5 | MONTAGEM E DESMONTAGEM DE FÔRMA DE LAJE MACIÇA, PÉ-DIREITO SIMPLES, EM CHAPA DE MADEIRA COMPENSADA RESINADA, 4 UTILIZAÇÕES | 92514 | M2 | 132.27 |  | 0 | 0
4 | VEDAÇÃO / REVESTIMENTO EXTERNO, EXCETO PARA O ITEM 7: RESERVATÓRIO D'ÁGUA | [5 empty] | 0
4.1 | ALVENARIA DE VEDAÇÃO DE BLOCOS CERÂMICOS FURADOS NA HORIZONTAL DE 14X9X19 CM (ESPESSURA 14 CM, BLOCO DEITADO) E ARGAMASSA DE ASSENTAMENTO COM PREPARO EM BETONEIRA | 103334 | M2 | 201.12 |  | 0 | 0
4.2 | CHAPISCO APLICADO EM ALVENARIA (COM PRESENÇA DE VÃOS) E ESTRUTURAS DE CONCRETO DE FACHADA, COM ROLO PARA TEXTURA ACRÍLICA. ARGAMASSA TRAÇO 1:4 E EMULSÃO POLIMÉRICA (ADESIVO) COM PREPARO EM BETONEIRA 400L | 87900 | M2 | 241.22 |  | 0 | 0
4.3 | EMBOÇO OU MASSA ÚNICA EM ARGAMASSA TRAÇO 1:2:8, PREPARO MECÂNICO COM BETONEIRA 400 L, APLICADA MANUALMENTE EM PANOS DE FACHADA COM PRESENÇA DE VÃOS, ESPESSURA DE 25 MM. | 87775 | M2 | 241.22 |  | 0 | 0
4.4 | APLICAÇÃO MANUAL DE FUNDO SELADOR ACRÍLICO EM PAREDES EXTERNAS DE CASAS | 88415 | M2 | 241.22 |  | 0 | 0
4.5 | APLICAÇÃO MANUAL DE TINTA LÁTEX ACRÍLICA EM PAREDE EXTERNAS DE CASAS, DUAS DEMÃOS | 95626 | M2 | 241.22 |  | 0 | 0
4.6 | FIXAÇÃO (ENCUNHAMENTO) DE ALVENARIA DE VEDAÇÃO COM ESPUMA DE POLIURETANO EXPANSIVA | 93203 | M | 80.2 |  | 0 | 0
5 | MARQUISE E PAINEL DE COBOGÓ (H TOTAL: 2,50M) | [5 empty] | 0
5.1 | ALVENARIA DE VEDAÇÃO COM ELEMENTO VAZADO DE CONCRETO (COBOGÓ) DE 7X40X40CM E ARGAMASSA DE ASSENTAMENTO COM PREPARO EM BETONEIRA | 101161 | M2 | 38.2 |  | 0 | 0
5.2 | CHAPISCO APLICADO NO TETO, COM ROLO PARA TEXTURA ACRÍLICA. ARGAMASSA TRAÇO 1:4 E EMULSÃO POLIMÉRICA (ADESIVO) COM PREPARO EM BETONEIRA 400L | 87882 | M2 | 42.51 |  | 0 | 0
5.3 | APLICAÇÃO MANUAL DE GESSO DESEMPENADO (SEM TALISCAS) EM TETO DE AMBIENTES DE ÁREA MAIOR QUE 10M², ESPESSURA DE 0,5CM | 87411 | M2 | 42.51 |  | 0 | 0
5.4 | APLICAÇÃO DE FUNDO SELADOR ACRÍLICO EM TETO, UMA DEMÃO | 88484 | M2 | 42.51 |  | 0 | 0
5.5 | PINTURA LÁTEX ACRÍLICA PREMIUM, APLICAÇÃO MANUAL EM TETO, DUAS DEMÃOS | 88488 | M2 | 42.51 |  | 0 | 0
6 | COBERTURA, EXCETO PARA ITEM 7: RESERVATÓRIO D'ÁGUA | [5 empty] | 0
6.1 | TRAMA DE MADEIRA COMPOSTA POR TERÇAS PARA TELHADOS DE ATÉ 2 ÁGUAS PARA TELHA ONDULADA DE FIBROCIMENTO, METÁLICA, PLÁSTICA OU TERMOACÚSTICA, INCLUSO TRANSPORTE VERTICAL | 92543 | M2 | 106.67 |  | 0 | 0
6.2 | TELHAMENTO COM TELHA ONDULADA DE FIBROCIMENTO E=6 MM, COM RECOBRIMENTO LATERAL DE 1 1/4 DE ONDA PARA TELHADO COM INCLINAÇÃO MÁXIMA DE 10°,COM ATÉ 2 ÁGUAS, INCLUSO IÇAMENTO | 94210 | M2 | 106.67 |  | 0 | 0
6.3 | CALHA EM CHAPA DE AÇO GALVANIZADO NÚMERO 24, DESENVOLVIMENTO DE 50 CM, INCLUSO TRANSPORTE VERTICAL | 94228 | M | 26.85 |  | 0 | 0
7 | RESERVATÓRIO D'ÁGUA | [5 empty] | 0
7.1 | CAIXA D´ÁGUA EM POLIETILENO, 1000 LITROS - FORNECIMENTO E INSTALAÇÃO | 102607 | UNID. | 2 |  | 0 | 0
7.2 | LAJE DO BARRILETE > LAJE PRÉ-MOLDADA UNIDIRECIONAL, BIAPOIADA, PARA FORRO, ENCHIMENTO EM CERÂMICA, VIGOTA CONVENCIONAL, ALTURA TOTAL DA LAJE (ENCHIMENTO+CAPA) =(8+3) | 101964 | M2 | 11.48 |  | 0 | 0
7.3 | TRAMA DE MADEIRA COMPOSTA POR TERÇAS PARA TELHADOS DE ATÉ 2 ÁGUAS PARA TELHA ONDULADA DE FIBROCIMENTO, METÁLICA, PLÁSTICA OU TERMOACÚSTICA, INCLUSO TRANSPORTE VERTICAL | 92543 | M2 | 16.01 |  | 0 | 0
7.4 | TELHAMENTO COM TELHA ONDULADA DE FIBROCIMENTO E=6 MM, COM RECOBRIMENTO LATERAL DE 1 1/4 DE ONDA PARA TELHADO COM INCLINAÇÃO MÁXIMA DE 10°,COM ATÉ 2 ÁGUAS, INCLUSO IÇAMENTO | 94210 | M2 | 16.01 |  | 0 | 0
7.5 | ALVENARIA DE VEDAÇÃO COM BLOCO DE CONCRETO, ESP. 14CM, COM ACABAMENTO APARENTE, INCLUSIVE ARGAMASSA PARA ASSENTAMENTO | ED-48195 | M2 | 31.97 |  | 0 | 0
7.6 | CHAPISCO APLICADO EM ALVENARIA (COM PRESENÇA DE VÃOS) E ESTRUTURAS DE CONCRETO DE FACHADA, COM ROLO PARA TEXTURA ACRÍLICA. ARGAMASSA TRAÇO 1:4 E EMULSÃO POLIMÉRICA (ADESIVO) COM PREPARO EM BETONEIRA 400L | 87900 | M2 | 63.94 |  | 0 | 0
7.7 | EMBOÇO OU MASSA ÚNICA EM ARGAMASSA TRAÇO 1:2:8, PREPARO MECÂNICO COM BETONEIRA 400 L, APLICADA MANUALMENTE EM PANOS DE FACHADA COM PRESENÇA DE VÃOS, ESPESSURA DE 25 MM. | 87775 | M2 | 63.94 |  | 0 | 0
7.8 | APLICAÇÃO MANUAL DE FUNDO SELADOR ACRÍLICO EM PAREDES EXTERNAS DE CASAS, EXCETO FACES INTERNAS | 88415 | M2 | 31.97 |  | 0 | 0
7.9 | APLICAÇÃO MANUAL DE TINTA LÁTEX ACRÍLICA EM PAREDE EXTERNAS DE CASAS, DUAS DEMÃOS, EXCETO FACES INTERNAS | 95626 | M2 | 31.97 |  | 0 | 0
7.10 | PORTA DE FERRO, DE ABRIR, TIPO GRADE COM CHAPA, COM GUARNIÇÕES | 100701 | M2 | 0.78 |  | 0 | 0
7.11 | PINTURA COM TINTA ALQUÍDICA DE FUNDO (TIPO ZARCÃO) APLICADA A ROLO OU PINCEL SOBRE SUPERFÍCIES METÁLICAS (EXCETO PERFIL) EXECUTADO EM OBRA (POR DEMÃO) EM 1 DEMÃO | 100722 | M2 | 1.56 |  | 0 | 0
7.12 | PINTURA COM TINTA ALQUÍDICA DE ACABAMENTO (ESMALTE SINTÉTICO ACETINADO) APLICADA A ROLO OU PINCEL SOBRE SUPERFÍCIES METÁLICAS (EXCETO PERFIL ) EXECUTADO EM OBRA (POR DEMÃO) (2 DEMÃOS, NAS 2 FACES) | 100742 | M2 | 3.12 |  | 0 | 0
8 | PASSEIO DA CIRCULAÇÃO EXTERNA | [5 empty] | 0
8.1 | COMPACTAÇÃO MECÂNICA DE SOLO PARA EXECUÇÃO DE RADIER, COM COMPACTADOR DE SOLOS TIPO PLACA VIBRATÓRIA | 97084 | M2 | 80.36 |  | 0 | 0
8.2 | FABRICAÇÃO, MONTAGEM E DESMONTAGEM DE FORMA PARA RADIER, EM MADEIRA SERRADA, 4 UTILIZAÇÕES | 97086 | M2 | 3.96 |  | 0 | 0
8.3 | LASTRO DE CONCRETO MAGRO, APLICADO EM PISOS, LAJES SOBRE SOLO OU RADIERS, ESPESSURA DE 5 CM | 95241 | M2 | 80.36 |  | 0 | 0
8.4 | EXECUÇÃO DE PASSEIO (CALÇADA) OU PISO DE CONCRETO COM CONCRETO MOLDADO IN LOCO, FEITO EM OBRA, ACABAMENTO CONVENCIONAL, NÃO ARMADO | 94990 | M3 | 6.43 |  | 0 | 0
8.5 | LIMPEZA DE SUPERFÍCIE COM JATO DE ALTA PRESSÃO | 99814 | M2 | 80.36 |  | 0 | 0
9 | INSTALAÇÕES ELÉTRICAS E DE ILUMINAÇÃO | [5 empty] | 0
9.1 | LUMINÁRIA TIPO PLAFON CIRCULAR, DE SOBREPOR, COM LED DE 12/13 W - FORNECIMENTO E INSTALAÇÃO | 103782 | UNID | 30 |  | 0 | 0
9.2 | VENTILADOR DE TETO COM ILUMINAÇÃO, INCLUSIVE CHAVE DE ACIONAMENTO, CAPACITOR E ACABAMENTO DA TOMADA | COTAÇÃO 100906 | UNID | 5 |  | 0 | 0
9.3 | TOMADA BAIXA DE EMBUTIR (1 MÓDULO), 2P+T 10 A, INCLUINDO SUPORTE E PLACA - FORNECIMENTO E INSTALAÇÃO | 92000 | UNID | 15 |  | 0 | 0
9.4 | TOMADA MÉDIA DE EMBUTIR (1 MÓDULO), 2P+T 10 A, INCLUINDO SUPORTE E PLACA - FORNECIMENTO E INSTALAÇÃO | 91996 | UNID | 11 |  | 0 | 0
9.5 | TOMADA MÉDIA DE EMBUTIR (1 MÓDULO), 2P+T 20 A, INCLUINDO SUPORTE E PLACA - FORNECIMENTO E INSTALAÇÃO | 91997 | UNID | 6 |  | 0 | 0
9.6 | TOMADA MÉDIA DE EMBUTIR (2 MÓDULOS), 2P+T 10 A, INCLUINDO SUPORTE E PLACA - FORNECIMENTO E INSTALAÇÃO | 92004 | UNID | 3 |  | 0 | 0
9.7 | INTERRUPTOR SIMPLES (1 MÓDULO), 10A/250V, INCLUINDO SUPORTE E PLACA - FORNECIMENTO E INSTALAÇÃO | 91953 | UNID | 1 |  | 0 | 0
9.8 | INTERRUPTOR SIMPLES (2 MÓDULOS), 10A/250V, INCLUINDO SUPORTE E PLACA - FORNECIMENTO E INSTALAÇÃO | 91959 | UNID | 3 |  | 0 | 0
9.9 | INTERRUPTOR PARALELO (1 MÓDULO), 10A/250V, INCLUINDO SUPORTE E PLACA - FORNECIMENTO E INSTALAÇÃO | 91955 | UNID | 1 |  | 0 | 0
9.10 | INTERRUPTOR SIMPLES (1 MÓDULO) COM 1 TOMADA DE EMBUTIR 2P+T 10 A, INCLUINDO SUPORTE E PLACA - FORNECIMENTO E INSTALAÇÃO | 92023 | UNID | 4 |  | 0 | 0
9.11 | INTERRUPTOR PARALELO (1 MÓDULO) COM 1 TOMADA DE EMBUTIR 2P+T 10 A, INCLUINDO SUPORTE E PLACA - FORNECIMENTO E INSTALAÇÃO | 92029 | UNID | 2 |  | 0 | 0
9.12 | INTERRUPTOR PARALELO (1 MÓDULO) COM 1 TOMADA DE EMBUTIR 2P+T 20 A, INCLUINDO SUPORTE E PLACA - FORNECIMENTO E INSTALAÇÃO | 92029A I-38102 | UNID | 1 |  | 0 | 0
9.13 | ELETRODUTO FLEXÍVEL CORRUGADO, PVC, DN 32 MM (1"), PARA CIRCUITOS TERMINAIS, INSTALADO EM FORRO - FORNECIMENTO E INSTALAÇÃO | 91836 | M | 29.91 |  | 0 | 0
9.14 | ELETRODUTO FLEXÍVEL CORRUGADO, PVC, DN 25 MM (3/4"), PARA CIRCUITOS TERMINAIS, INSTALADO EM FORRO - FORNECIMENTO E INSTALAÇÃO | 91834 | M | 199.57 |  | 0 | 0
9.15 | ELETRODUTO FLEXÍVEL CORRUGADO, PEAD, DN 100 (4"), PARA REDE ENTERRADA DE DISTRIBUIÇÃO DE ENERGIA ELÉTRICA - FORNECIMENTO E INSTALAÇÃO | 97670 | M | 4.05 |  | 0 | 0
9.16 | CAIXA OCTOGONAL 4" X 4", PVC, INSTALADA EM LAJE - FORNECIMENTO E INSTALAÇÃO | 91936 | UNID | 35 |  | 0 | 0
9.18 | CAIXA RETANGULAR 4" X 2" BAIXA (0,30 M DO PISO), PVC, INSTALADA EM PAREDE - FORNECIMENTO E INSTALAÇÃO | 91941 | UNID | 15 |  | 0 | 0
9.19 | CAIXA RETANGULAR 4" X 2" MÉDIA (1,30 M DO PISO), PVC, INSTALADA EM PAREDE - FORNECIMENTO E INSTALAÇÃO | 91940 | UNID | 37 |  | 0 | 0
9.20 | CAIXA RETANGULAR 4" X 2" ALTA (2,00 M DO PISO), PVC, INSTALADA EM PAREDE - FORNECIMENTO E INSTALAÇÃO | 91939 | UNID | 3 |  | 0 | 0
9.21 | CONECTOR EM PORCELANA TRIPOLAR P/ CABO 6MM2 - FORNECIMENTO E INSTALAÇÃO | COTAÇÃO 101548 | UNID | 3 |  | 0 | 0
9.25 | SUPORTE PARAFUSADO COM PLACA DE ENCAIXE 4" X 2" ALTO (2,00 M DO PISO) PARA PONTO ELÉTRICO - FORNECIMENTO E INSTALAÇÃO | 91945 | UNID | 3 |  | 0 | 0
9.26 | CABO DE COBRE FLEXÍVEL ISOLADO, 1,5 MM², ANTI-CHAMA 0,6/1,0 KV, PARA CIRCUITOS TERMINAIS - FORNECIMENTO E INSTALAÇÃO | 91925 | M | 360.5 |  | 0 | 0
9.27 | CABO DE COBRE FLEXÍVEL ISOLADO, 2,5 MM², ANTI-CHAMA 0,6/1,0 KV, PARA CIRCUITOS TERMINAIS - FORNECIMENTO E INSTALAÇÃO | 91927 | M | 467.95 |  | 0 | 0
9.28 | CABO DE COBRE FLEXÍVEL ISOLADO, 4 MM², ANTI-CHAMA 0,6/1,0 KV, PARA CIRCUITOS TERMINAIS - FORNECIMENTO E INSTALAÇÃO | 91929 | M | 78.34 |  | 0 | 0
9.29 | CABO DE COBRE FLEXÍVEL ISOLADO, 6 MM², ANTI-CHAMA 0,6/1,0 KV, PARA CIRCUITOS TERMINAIS - FORNECIMENTO E INSTALAÇÃO | 91931 | M | 45.2 |  | 0 | 0
9.30 | CABO DE COBRE FLEXÍVEL ISOLADO, 16 MM², ANTI-CHAMA 0,6/1,0 KV, PARA CIRCUITOS TERMINAIS - FORNECIMENTO E INSTALAÇÃO | 91935 | M | 4.86 |  | 0 | 0
9.31 | CABO DE COBRE FLEXÍVEL ISOLADO, 35 MM², ANTI-CHAMA 0,6/1,0 KV, PARA REDE ENTERRADA DE DISTRIBUIÇÃO DE ENERGIA ELÉTRICA - FORNECIMENTO E INSTALAÇÃO | 92986 | M | 14.58 |  | 0 | 0
9.32 | DISJUNTOR MONOPOLAR TIPO DIN, CORRENTE NOMINAL DE 16A - FORNECIMENTO E INSTALAÇÃO | 93654 | UNID | 2 |  | 0 | 0
9.33 | DISJUNTOR MONOPOLAR TIPO DIN, CORRENTE NOMINAL DE 20A - FORNECIMENTO E INSTALAÇÃO | 93655 | UNID | 4 |  | 0 | 0
9.34 | DISJUNTOR MONOPOLAR TIPO DIN, CORRENTE NOMINAL DE 32A - FORNECIMENTO E INSTALAÇÃO | 93657 | UNID | 1 |  | 0 | 0
9.35 | DISJUNTOR BIPOLAR TIPO DIN, CORRENTE NOMINAL DE 40A - FORNECIMENTO E INSTALAÇÃO | 93665 | UNID | 3 |  | 0 | 0
9.36 | DISJUNTOR TERMOMAGNÉTICO BIPOLAR, CORRENTE NOMINAL DE 125A / K32A - FORNECIMENTO E INSTALAÇÃO | 101895A COTAÇÃO | UNID | 1 |  | 0 | 0
9.37 | DISPOSITIVO DR, 2 POLOS, SENSIBILIDADE DE 30 MA, CORRENTE DE (20 A), TIPO AC | ED-15114 I-39445 | UNID | 4 |  | 0 | 0
9.38 | DISPOSITIVO DR, 2 POLOS, SENSIBILIDADE DE 30 MA, CORRENTE DE (32 A), TIPO AC | ED-15115 I-39446 | UNID | 1 |  | 0 | 0
9.39 | DISPOSITIVO DR, (3 POLOS), SENSIBILIDADE DE 30 MA, CORRENTE DE 40 A, TIPO AC | ED-15115 I-39446 | UNID | 3 |  | 0 | 0
9.40 | QUADRO DE DISTRIBUIÇÃO DE ENERGIA EM CHAPA DE AÇO GALVANIZADO, DE EMBUTIR, COM BARRAMENTO TRIFÁSICO, PARA 12 DISJUNTORES DIN 100A - FORNECIMENTO E INSTALAÇÃO | 101875 | UNID | 1 |  | 0 | 0
9.41 | DISPOSITIVO DPS CLASSE II, 1 POLO, TENSAO MAXIMA DE 275 V, CORRENTE MAXIMA DE (80 KA) *90* KA (TIPO AC) | ED-51092 I-39472 | UNID | 3 |  | 0 | 0
10 | INSTALAÇÕES DE PROTEÇÃO E COMBATE A INCÊNDIO | [5 empty] | 0
10.1 | LUMINÁRIA DE EMERGÊNCIA AUTÔNOMA, TIPO LED COM DOIS FARÓIS, POTÊNCIA TOTAL DE 8W, FORNECIMENTO E INSTALAÇÃO | ED-26993 | UNID | 1 |  | 0 | 0
10.2 | EXTINTOR DE INCÊNDIO PORTÁTIL COM CARGA DE ÁGUA PRESSURIZADA DE 10 L, CLASSE A - FORNECIMENTO E INSTALAÇÃO | 101905 | UNID | 2 |  | 0 | 0
10.3 | EXTINTOR DE INCÊNDIO PORTÁTIL COM CARGA DE CO2 DE 6 KG, CLASSE BC - FORNECIMENTO E INSTALAÇÃO | 101907 | UNID | 1 |  | 0 | 0
10.4 | PLACA DE SINALIZACAO DE SEGURANCA CONTRA INCENDIO, FOTOLUMINESCENTE, RETANGULAR, *20 X 40* CM, EM PVC *2* MM ANTI-CHAMAS (SIMBOLOS, CORES E PICTOGRAMAS CONFORME NBR 16820) | I-37558 95544 | UNID | 5 |  | 0 | 0
10.5 | PINTURA DE PISO COM TINTA EPÓXI, APLICAÇÃO MANUAL, 2 DEMÃOS, INCLUSO PRIMER EPÓXI (SINALIZAÇÃO DE PISO NAS CORES: VERMELHA E AMARELA) | 102494 | M2 | 3 |  | 0 | 0
11 | INSTALAÇÕES HIDRÁULICAS | [5 empty] | 0
11.1 | LISTA DE MATERIAIS CAIXA D'ÁGUA | [5 empty] | 0
11.1.1 | TUBO, PVC, SOLDÁVEL, DN 40MM, INSTALADO EM RAMAL DE DISTRIBUIÇÃO DE ÁGUA - FORNECIMENTO E INSTALAÇÃO | 103978 | M | 7.62 |  | 0 | 0
11.1.2 | JOELHO 90 GRAUS, PVC, SOLDÁVEL, DN 40MM, INSTALADO EM RAMAL DE DISTRIBUIÇÃO DE ÁGUA - FORNECIMENTO E INSTALAÇÃO | 103980 | UNID | 1 |  | 0 | 0
11.1.3 | REGISTRO DE GAVETA BRUTO, LATÃO, ROSCÁVEL, 1 1/4", COM ACABAMENTO E CANOPLA CROMADOS - FORNECIMENTO E INSTALAÇÃO | 94793 | UNID | 2 |  | 0 | 0
11.1.4 | ADAPTADOR COM FLANGES LIVRES, PVC, SOLDÁVEL, DN 40 MM X 1 1/4 , INSTALADO EM RESERVAÇÃO DE ÁGUA DE EDIFICAÇÃO - FORNECIMENTO E INSTALAÇÃO | 94785A I-98 | UNID | 2 |  | 0 | 0
11.2 | LISTA DE MATERIAIS A7 - B | [5 empty] | 0
11.2.1 | BUCHA DE REDUÇÃO, CURTA, PVC, SOLDÁVEL, DN 25 X 20 MM, INSTALADO EM RAMAL OU SUB-RAMAL DE ÁGUA - FORNECIMENTO E INSTALAÇÃO | 103947 | UNID | 2 |  | 0 | 0
11.2.2 | JOELHO 90 GRAUS COM BUCHA DE LATÃO, PVC, SOLDÁVEL, DN 25MM, X 3/4 INSTALADO EM RAMAL OU SUB-RAMAL DE ÁGUA - FORNECIMENTO E INSTALAÇÃO | 89366 | UNID | 2 |  | 0 | 0
11.2.3 | JOELHO 90 GRAUS, PVC, SOLDÁVEL, DN 25MM, INSTALADO EM RAMAL OU SUB-RAMAL DE ÁGUA - FORNECIMENTO E INSTALAÇÃO | 89362 | UNID | 1 |  | 0 | 0
11.2.4 | TE, PVC, SOLDÁVEL, DN 25MM, INSTALADO EM RAMAL OU SUB-RAMAL DE ÁGUA - FORNECIMENTO E INSTALAÇÃO | 89395 | UNID | 1 |  | 0 | 0
11.2.5 | TUBO, PVC, SOLDÁVEL, DN 25MM, INSTALADO EM RAMAL OU SUB-RAMAL DE ÁGUA - FORNECIMENTO E INSTALAÇÃO | 89356 | M | 0.36 |  | 0 | 0
11.2.6 | TUBO, PVC, SOLDÁVEL, DN 32MM, INSTALADO EM RAMAL OU SUB-RAMAL DE ÁGUA - FORNECIMENTO E INSTALAÇÃO | 89357 | M | 11.25 |  | 0 | 0
11.2.7 | REGISTRO DE GAVETA BRUTO, LATÃO, ROSCÁVEL, 1", COM ACABAMENTO E CANOPLA CROMADOS - FORNECIMENTO E INSTALAÇÃO | 94792 | UNID | 1 |  | 0 | 0
11.2.8 | LUVA DE REDUÇÃO, PVC, SOLDÁVEL, DN 32MM X 25MM, INSTALADO EM RAMAL OU SUB-RAMAL DE ÁGUA - FORNECIMENTO E INSTALAÇÃO | 89380 | UNID | 1 |  | 0 | 0
11.2.9 | JOELHO 45 GRAUS, PVC, SOLDÁVEL, DN 32MM, INSTALADO EM RAMAL OU SUB-RAMAL DE ÁGUA - FORNECIMENTO E INSTALAÇÃO | 89368 | UNID | 2 |  | 0 | 0
11.2.10 | JOELHO 90 GRAUS, PVC, SOLDÁVEL, DN 32MM, INSTALADO EM RAMAL OU SUB-RAMAL DE ÁGUA - FORNECIMENTO E INSTALAÇÃO | 89367 | UNID | 2 |  | 0 | 0
11.2.11 | LUVA DE REDUÇÃO, PVC, SOLDÁVEL, DN 40MM X 32MM, INSTALADO EM RAMAL DE DISTRIBUIÇÃO DE ÁGUA - FORNECIMENTO E INSTALAÇÃO | 89433 | UNID | 1 |  | 0 | 0
11.2.12 | TE, PVC, SOLDÁVEL, DN 40MM, INSTALADO EM RAMAL DE DISTRIBUIÇÃO DE ÁGUA - FORNECIMENTO E INSTALAÇÃO | 104011 | UNID | 1 |  | 0 | 0
11.3 | LISTA DE MATERIAIS B - PIA | [5 empty] | 0
11.3.1 | BUCHA DE REDUÇÃO, CURTA, PVC, SOLDÁVEL, DN 25 X 20 MM, INSTALADO EM RAMAL OU SUB-RAMAL DE ÁGUA - FORNECIMENTO E INSTALAÇÃO | 103947 | UNID | 1 |  | 0 | 0
11.3.2 | JOELHO 90 GRAUS COM BUCHA DE LATÃO, PVC, SOLDÁVEL, DN 25MM, X 3/4 INSTALADO EM RAMAL OU SUB-RAMAL DE ÁGUA - FORNECIMENTO E INSTALAÇÃO | 89366 | UNID | 1 |  | 0 | 0
11.3.3 | REGISTRO DE GAVETA BRUTO, LATÃO, ROSCÁVEL, 3/4", COM ACABAMENTO E CANOPLA CROMADOS - FORNECIMENTO E INSTALAÇÃO | 89987 | UNID | 1 |  | 0 | 0
11.3.4 | LUVA DE REDUÇÃO, PVC, SOLDÁVEL, DN 40MM X 25MM, INSTALADO EM RAMAL DE DISTRIBUIÇÃO DE ÁGUA - FORNECIMENTO E INSTALAÇÃO | 89433A | UNID | 1 |  | 0 | 0
11.3.5 | JOELHO 45 GRAUS, PVC, SOLDÁVEL, DN 25MM, INSTALADO EM RAMAL OU SUB-RAMAL DE ÁGUA - FORNECIMENTO E INSTALAÇÃO | 89363 | UNID | 2 |  | 0 | 0
11.3.6 | TUBO, PVC, SOLDÁVEL, DN 25MM, INSTALADO EM RAMAL OU SUB-RAMAL DE ÁGUA - FORNECIMENTO E INSTALAÇÃO | 89356 | M | 2.6 |  | 0 | 0
11.4 | LISTA DE MATERIAIS CH - C | [5 empty] | 0
11.4.1 | BUCHA DE REDUÇÃO, CURTA, PVC, SOLDÁVEL, DN 25 X 20 MM, INSTALADO EM RAMAL OU SUB-RAMAL DE ÁGUA - FORNECIMENTO E INSTALAÇÃO | 103947 | UNID | 4 |  | 0 | 0
11.4.2 | JOELHO 90 GRAUS COM BUCHA DE LATÃO, PVC, SOLDÁVEL, DN 25MM, X 3/4 INSTALADO EM RAMAL OU SUB-RAMAL DE ÁGUA - FORNECIMENTO E INSTALAÇÃO | 89366 | UNID | 3 |  | 0 | 0
11.4.3 | JOELHO 90 GRAUS, PVC, SOLDÁVEL, DN 32MM, INSTALADO EM RAMAL OU SUB-RAMAL DE ÁGUA - FORNECIMENTO E INSTALAÇÃO | 89367 | UNID | 1 |  | 0 | 0
11.4.4 | TE, PVC, SOLDÁVEL, DN 25MM, INSTALADO EM RAMAL OU SUB-RAMAL DE ÁGUA - FORNECIMENTO E INSTALAÇÃO | 89395 | UNID | 3 |  | 0 | 0
11.4.5 | REGISTRO DE PRESSÃO BRUTO, LATÃO, ROSCÁVEL, 3/4", COM ACABAMENTO E CANOPLA CROMADOS - FORNECIMENTO E INSTALAÇÃO | 89985 | UNID | 1 |  | 0 | 0
11.4.6 | REGISTRO DE GAVETA BRUTO, LATÃO, ROSCÁVEL, 3/4", COM ACABAMENTO E CANOPLA CROMADOS - FORNECIMENTO E INSTALAÇÃO | 89987 | UNID | 1 |  | 0 | 0
11.4.7 | TUBO, PVC, SOLDÁVEL, DN 25MM, INSTALADO EM RAMAL OU SUB-RAMAL DE ÁGUA - FORNECIMENTO E INSTALAÇÃO | 89356 | M | 6.8 |  | 0 | 0
11.4.8 | JOELHO 45 GRAUS, PVC, SOLDÁVEL, DN 25MM, INSTALADO EM RAMAL OU SUB-RAMAL DE ÁGUA - FORNECIMENTO E INSTALAÇÃO | 89363 | UNID | 2 |  | 0 | 0
11.4.9 | TE, PVC, SOLDÁVEL, DN 40MM, INSTALADO EM RAMAL DE DISTRIBUIÇÃO DE ÁGUA - FORNECIMENTO E INSTALAÇÃO | 104011 | UNID | 1 |  | 0 | 0
11.4.10 | LUVA DE REDUÇÃO, PVC, SOLDÁVEL, DN 40MM X 25MM, INSTALADO EM RAMAL DE DISTRIBUIÇÃO DE ÁGUA - FORNECIMENTO E INSTALAÇÃO | 89433A | UNID | 1 |  | 0 | 0
11.5 | LISTA DE MATERIAIS D - CH | [5 empty] | 0
11.5.1 | BUCHA DE REDUÇÃO, CURTA, PVC, SOLDÁVEL, DN 25 X 20 MM, INSTALADO EM RAMAL OU SUB-RAMAL DE ÁGUA - FORNECIMENTO E INSTALAÇÃO | 103947 | UNID | 6 |  | 0 | 0
11.5.2 | JOELHO 90 GRAUS COM BUCHA DE LATÃO, PVC, SOLDÁVEL, DN 25MM, X 3/4 INSTALADO EM RAMAL OU SUB-RAMAL DE ÁGUA - FORNECIMENTO E INSTALAÇÃO | 89366 | UNID | 6 |  | 0 | 0
11.5.3 | JOELHO 90 GRAUS, PVC, SOLDÁVEL, DN 32MM, INSTALADO EM RAMAL OU SUB-RAMAL DE ÁGUA - FORNECIMENTO E INSTALAÇÃO | 89367 | UNID | 2 |  | 0 | 0
11.5.4 | LUVA DE REDUÇÃO, PVC, SOLDÁVEL, DN 40MM X 32MM, INSTALADO EM RAMAL DE DISTRIBUIÇÃO DE ÁGUA - FORNECIMENTO E INSTALAÇÃO | 89433 | UNID | 1 |  | 0 | 0
11.5.5 | TE, PVC, SOLDÁVEL, DN 32MM, INSTALADO EM RAMAL OU SUB-RAMAL DE ÁGUA - FORNECIMENTO E INSTALAÇÃO | 89398 | UNID | 5 |  | 0 | 0
11.5.6 | REGISTRO DE PRESSÃO BRUTO, LATÃO, ROSCÁVEL, 3/4", COM ACABAMENTO E CANOPLA CROMADOS - FORNECIMENTO E INSTALAÇÃO | 89985 | UNID | 2 |  | 0 | 0
11.5.7 | REGISTRO DE GAVETA BRUTO, LATÃO, ROSCÁVEL, 1", COM ACABAMENTO E CANOPLA CROMADOS - FORNECIMENTO E INSTALAÇÃO | 94792 | UNID | 1 |  | 0 | 0
11.5.8 | LUVA DE REDUÇÃO, PVC, SOLDÁVEL, DN 32MM X 25MM, INSTALADO EM RAMAL OU SUB-RAMAL DE ÁGUA - FORNECIMENTO E INSTALAÇÃO | 89380 | UNID | 2 |  | 0 | 0
11.5.9 | TUBO, PVC, SOLDÁVEL, DN 25MM, INSTALADO EM RAMAL OU SUB-RAMAL DE ÁGUA - FORNECIMENTO E INSTALAÇÃO | 89356 | M | 5 |  | 0 | 0
11.5.10 | TUBO, PVC, SOLDÁVEL, DN 32MM, INSTALADO EM RAMAL OU SUB-RAMAL DE ÁGUA - FORNECIMENTO E INSTALAÇÃO | 89357 | M | 4.7 |  | 0 | 0
11.5.11 | TUBO, PVC, SOLDÁVEL, DN 40MM, INSTALADO EM RAMAL DE DISTRIBUIÇÃO DE ÁGUA - FORNECIMENTO E INSTALAÇÃO | 103978 | M | 2.76 |  | 0 | 0
11.6 | LISTA DE MATERIAIS D - LV | [5 empty] | 0
11.6.1 | BUCHA DE REDUÇÃO, CURTA, PVC, SOLDÁVEL, DN 25 X 20 MM, INSTALADO EM RAMAL OU SUB-RAMAL DE ÁGUA - FORNECIMENTO E INSTALAÇÃO | 103947 | UNID | 4 |  | 0 | 0
11.6.2 | JOELHO 90 GRAUS COM BUCHA DE LATÃO, PVC, SOLDÁVEL, DN 25MM, X 3/4 INSTALADO EM RAMAL OU SUB-RAMAL DE ÁGUA - FORNECIMENTO E INSTALAÇÃO | 89366 | UNID | 3 |  | 0 | 0
11.6.3 | TÊ COM BUCHA DE LATÃO NA BOLSA CENTRAL, PVC, SOLDÁVEL, DN 25MM X 1/2 , INSTALADO EM RAMAL OU SUB-RAMAL DE ÁGUA - FORNECIMENTO E INSTALAÇÃO | 89396 | UNID | 1 |  | 0 | 0
11.6.4 | TE, PVC, SOLDÁVEL, DN 25MM, INSTALADO EM RAMAL OU SUB-RAMAL DE ÁGUA - FORNECIMENTO E INSTALAÇÃO | 89395 | UNID | 2 |  | 0 | 0
11.6.5 | JOELHO 90 GRAUS, PVC, SOLDÁVEL, DN 25MM, INSTALADO EM RAMAL OU SUB-RAMAL DE ÁGUA - FORNECIMENTO E INSTALAÇÃO | 89362 | UNID | 2 |  | 0 | 0
11.6.6 | REGISTRO DE GAVETA BRUTO, LATÃO, ROSCÁVEL, 3/4", COM ACABAMENTO E CANOPLA CROMADOS - FORNECIMENTO E INSTALAÇÃO | 89987 | UNID | 1 |  | 0 | 0
11.7 | LISTA DE MATERIAIS (X) | [5 empty] | 0
11.7.1 | TUBO, PVC, SOLDÁVEL, DN 32MM, INSTALADO EM RAMAL OU SUB-RAMAL DE ÁGUA - FORNECIMENTO E INSTALAÇÃO | 89357 | M | 3.51 |  | 0 | 0
11.7.2 | TUBO, PVC, SOLDÁVEL, DN 25MM, INSTALADO EM RAMAL OU SUB-RAMAL DE ÁGUA - FORNECIMENTO E INSTALAÇÃO | 89356 | M | 5.25 |  | 0 | 0
11.7.3 | LUVA DE REDUÇÃO, PVC, SOLDÁVEL, DN 32MM X 25MM, INSTALADO EM RAMAL OU SUB-RAMAL DE ÁGUA - FORNECIMENTO E INSTALAÇÃO | 89380 | UNID | 1 |  | 0 | 0
11.7.4 | LUVA DE REDUÇÃO, PVC, SOLDÁVEL, DN 40MM X 32MM, INSTALADO EM RAMAL DE DISTRIBUIÇÃO DE ÁGUA - FORNECIMENTO E INSTALAÇÃO | 89433 | UNID | 1 |  | 0 | 0
11.7.5 | TE, PVC, SOLDÁVEL, DN 40MM, INSTALADO EM RAMAL DE DISTRIBUIÇÃO DE ÁGUA - FORNECIMENTO E INSTALAÇÃO | 104011 | UNID | 1 |  | 0 | 0
11.8 | MEDIÇÃO DE ÁGUA | [5 empty] | 0
11.8.1 | KIT CAVALETE PARA MEDIÇÃO DE ÁGUA - ENTRADA PRINCIPAL, EM PVC SOLDÁVEL DN 25 (¾") FORNECIMENTO E INSTALAÇÃO (EXCLUSIVE HIDRÔMETRO) | 95635 | UNID | 1 |  | 0 | 0
11.8.2 | HIDRÔMETRO DN 25 (¾), 5,0 M³/H - FORNECIMENTO E INSTALAÇÃO | 95675 | UNID | 1 |  | 0 | 0
12 | INSTALAÇÕES DE ESGOTO | [5 empty] | 0
12.1 | TERMINAL DE VENTILAÇÃO | [5 empty] | 0
12.1.1 | TERMINAL DE VENTILAÇÃO, PVC, SÉRIE NORMAL, ESGOTO PREDIAL, DN 50 MM, JUNTA SOLDÁVEL, FORNECIDO E INSTALADO EM PRUMADA DE ESGOTO SANITÁRIO OU VENTILAÇÃO | 104348 | UNID | 2 |  | 0 | 0
12.1.2 | TUBO PVC, SERIE NORMAL, ESGOTO PREDIAL, DN 50 MM, FORNECIDO E INSTALADO EM PRUMADA DE ESGOTO SANITÁRIO OU VENTILAÇÃO | 89798 | M | 7.63 |  | 0 | 0
12.2 | CAIXA DE PASSAGEM | [5 empty] | 0
12.2.1 | CAIXA ENTERRADA HIDRÁULICA RETANGULAR, EM ALVENARIA COM BLOCOS DE CONCRETO, DIMENSÕES INTERNAS: 0,6X0,6X0,6 M (CAIXA DE GORDURA) | 97906 | UNID | 1 |  | 0 | 0
12.2.2 | CAIXA ENTERRADA HIDRÁULICA RETANGULAR, EM ALVENARIA COM BLOCOS DE CONCRETO, DIMENSÕES INTERNAS: 0,8X0,8X0,6 M PARA REDE DE ESGOTO | 97907 | UNID | 2 |  | 0 | 0
12.3 | ACESSÓRIOS | [5 empty] | 0
12.3.1 | CAIXA SIFONADA, PVC, DN 100 X 100 X 50 MM, JUNTA ELÁSTICA, FORNECIDA E INSTALADA EM RAMAL DE DESCARGA OU EM RAMAL DE ESGOTO SANITÁRIO | 89707 | UNID | 8 |  | 0 | 0
12.3.2 | RALO SIFONADO, PVC, DN 100 X 40 MM, JUNTA SOLDÁVEL, FORNECIDO E INSTALADO EM RAMAL DE DESCARGA OU EM RAMAL DE ESGOTO SANITÁRIO | 89709 | UNID | 1 |  | 0 | 0
12.3.3 | SIFÃO DO TIPO GARRAFA/COPO EM PVC 1" X 1.1/2" - FORNECIMENTO E INSTALAÇÃO | 86882A I-6149 | UNID | 5 |  | 0 | 0
12.3.4 | SIFÃO DO TIPO GARRAFA/COPO EM METAL CROMADO 1" X 2" - FORNECIMENTO E INSTALAÇÃO | 86882A I-6150 | UNID | 1 |  | 0 | 0
12.3.5 | SIFÃO FLEXÍVEL PARA MICTÓRIO 1.1/4" X 2" - FORNECIMENTO E INSTALAÇÃO | COTAÇÃO 86883A | UNID | 1 |  | 0 | 0
12.3.6 | VÁLVULA EM PLÁSTICO 1" PARA PIA, TANQUE OU LAVATÓRIO, COM OU SEM LADRÃO - FORNECIMENTO E INSTALAÇÃO | 86879 | UNID | 5 |  | 0 | 0
12.3.7 | VÁLVULA EM PLÁSTICO 1" PARA PIA, COM OU SEM LADRÃO - FORNECIMENTO E INSTALAÇÃO | 86879 | UNID | 1 |  | 0 | 0
12.3.8 | BUCHA DE REDUÇÃO LONGA, PVC, SERIE R, ÁGUA PLUVIAL, DN 50 X 40 MM, JUNTA ELÁSTICA, FORNECIDO E INSTALADO EM RAMAL DE ENCAMINHAMENTO | 89546 | UNID | 1 |  | 0 | 0
12.3.9 | CURVA CURTA 90 GRAUS, PVC, SERIE NORMAL, ESGOTO PREDIAL, DN 100 MM, JUNTA ELÁSTICA, FORNECIDO E INSTALADO EM RAMAL DE DESCARGA OU RAMAL DE ESGOTO SANITÁRIO | 89748 | UNID | 2 |  | 0 | 0
12.3.10 | CURVA CURTA 90 GRAUS, PVC, SERIE NORMAL, ESGOTO PREDIAL, DN 40 MM, JUNTA SOLDÁVEL, FORNECIDO E INSTALADO EM RAMAL DE DESCARGA OU RAMAL DE ESGOTO SANITÁRIO | 89728 | UNID | 7 |  | 0 | 0
12.3.11 | CURVA CURTA 90 GRAUS, PVC, SERIE NORMAL, ESGOTO PREDIAL, DN 50 MM, JUNTA ELÁSTICA, FORNECIDO E INSTALADO EM RAMAL DE DESCARGA OU RAMAL DE ESGOTO SANITÁRIO | 89733 | UNID | 1 |  | 0 | 0
12.3.12 | JOELHO 45 GRAUS, PVC, SERIE NORMAL, ESGOTO PREDIAL, DN 100 MM, JUNTA ELÁSTICA, FORNECIDO E INSTALADO EM RAMAL DE DESCARGA OU RAMAL DE ESGOTO SANITÁRIO | 89746 | UNID | 4 |  | 0 | 0
12.3.13 | JOELHO 45 GRAUS, PVC, SERIE NORMAL, ESGOTO PREDIAL, DN 40 MM, JUNTA SOLDÁVEL, FORNECIDO E INSTALADO EM RAMAL DE DESCARGA OU RAMAL DE ESGOTO SANITÁRIO | 89726 | UNID | 6 |  | 0 | 0
12.3.14 | JOELHO 45 GRAUS, PVC, SERIE NORMAL, ESGOTO PREDIAL, DN 50 MM, JUNTA ELÁSTICA, FORNECIDO E INSTALADO EM RAMAL DE DESCARGA OU RAMAL DE ESGOTO SANITÁRIO | 89732 | UNID | 6 |  | 0 | 0
12.3.15 | JOELHO 90 GRAUS, PVC, SERIE NORMAL, ESGOTO PREDIAL, DN 40 MM, JUNTA SOLDÁVEL, FORNECIDO E INSTALADO EM RAMAL DE DESCARGA OU RAMAL DE ESGOTO SANITÁRIO | 89724 | UNID | 1 |  | 0 | 0
12.3.16 | JOELHO 90 GRAUS, PVC, SERIE NORMAL, ESGOTO PREDIAL, DN 50 MM, JUNTA ELÁSTICA, FORNECIDO E INSTALADO EM RAMAL DE DESCARGA OU RAMAL DE ESGOTO SANITÁRIO | 89731 | UNID | 5 |  | 0 | 0
12.3.17 | JOELHO 90 COM ANEL P/ ESGOTO SECUNDÁRIO 40MM X 1.1/2" | 89724A 10835 | UNID | 5 |  | 0 | 0
12.3.18 | JUNÇÃO SIMPLES, PVC, SERIE R, ÁGUA PLUVIAL, DN 100 X 50 MM, JUNTA ELÁSTICA, FORNECIDO E INSTALADO EM RAMAL DE ENCAMINHAMENTO | 89569A I-20085 | UNID | 6 |  | 0 | 0
12.3.19 | JUNÇÃO SIMPLES, PVC, SERIE R, ÁGUA PLUVIAL, DN 100 X 100 MM, JUNTA ELÁSTICA, FORNECIDO E INSTALADO EM RAMAL DE ENCAMINHAMENTO | 89567 | UNID | 1 |  | 0 | 0
12.3.20 | JUNÇÃO SIMPLES, PVC, SERIE NORMAL, ESGOTO PREDIAL, DN 40 MM, JUNTA SOLDÁVEL, FORNECIDO E INSTALADO EM RAMAL DE DESCARGA OU RAMAL DE ESGOTO SANITÁRIO | 89783 | UNID | 2 |  | 0 | 0
12.3.21 | JUNÇÃO SIMPLES, PVC, SERIE NORMAL, ESGOTO PREDIAL, DN 50 X 50 MM, JUNTA ELÁSTICA, FORNECIDO E INSTALADO EM RAMAL DE DESCARGA OU RAMAL DE ESGOTO SANITÁRIO | 89785 | UNID | 1 |  | 0 | 0
12.3.22 | LUVA SIMPLES, PVC, SERIE NORMAL, ESGOTO PREDIAL, DN 100 MM, JUNTA ELÁSTICA, FORNECIDO E INSTALADO EM RAMAL DE DESCARGA OU RAMAL DE ESGOTO SANITÁRIO | 89778 | UNID | 13 |  | 0 | 0
12.3.23 | LUVA SIMPLES, PVC, SERIE NORMAL, ESGOTO PREDIAL, DN 50 MM, JUNTA ELÁSTICA, FORNECIDO E INSTALADO EM RAMAL DE DESCARGA OU RAMAL DE ESGOTO SANITÁRIO | 89753 | UNID | 16 |  | 0 | 0
12.3.24 | TUBO PVC, SERIE NORMAL, ESGOTO PREDIAL, DN 100 MM, FORNECIDO E INSTALADO EM RAMAL DE DESCARGA OU RAMAL DE ESGOTO SANITÁRIO | 89714 | M | 28.3 |  | 0 | 0
12.3.25 | TUBO PVC, SERIE NORMAL, ESGOTO PREDIAL, DN 40 MM, FORNECIDO E INSTALADO EM RAMAL DE DESCARGA OU RAMAL DE ESGOTO SANITÁRIO | 89711 | M | 12.76 |  | 0 | 0
12.3.26 | TUBO PVC, SERIE NORMAL, ESGOTO PREDIAL, DN 50 MM, FORNECIDO E INSTALADO EM RAMAL DE DESCARGA OU RAMAL DE ESGOTO SANITÁRIO | 89712 | M | 11.05 |  | 0 | 0
12.3.27 | TE, PVC, SERIE NORMAL, ESGOTO PREDIAL, DN 50 X 50 MM, JUNTA ELÁSTICA, FORNECIDO E INSTALADO EM RAMAL DE DESCARGA OU RAMAL DE ESGOTO SANITÁRIO | 89784 | UNID | 2 |  | 0 | 0
13 | AMBIENTES INTERNOS: 1 A 7 | [5 empty] | 0
13.1 | AMBIENTE 1: FERRAMENTARIA | [5 empty] | 0
13.1.1 | REVESTIMENTO CERÂMICO PARA PISO COM PLACAS TIPO PORCELANATO DE DIMENSÕES 60X60 CM APLICADA EM AMBIENTES DE ÁREA MAIOR QUE 10 M² | 87263 | M2 | 17 |  | 0 | 0
13.1.2 | CONTRAPISO EM ARGAMASSA TRAÇO 1:4 (CIMENTO E AREIA), PREPARO MECÂNICO COM BETONEIRA 400 L, APLICADO EM ÁREAS MOLHADAS SOBRE LAJE, ADERIDO, ESPESSURA 2CM | 87735 | M2 | 17 |  | 0 | 0
13.1.3 | TORNEIRA PLÁSTICA 3/4 PARA TANQUE (USO EXTERNO: CIRCULAÇÃO) - FORNECIMENTO E INSTALAÇÃO | 86916 | UNID. | 1 |  | 0 | 0
13.1.4 | TANQUE DE LOUÇA BRANCA COM COLUNA, 30L OU EQUIVALENTE, INCLUSO SIFÃO FLEXÍVEL EM PVC, VÁLVULA METÁLICA E TORNEIRA DE METAL CROMADO PADRÃO MÉDIO - FORNECIMENTO E INSTALAÇÃO | 86919 | UNID. | 1 |  | 0 | 0
13.1.5 | BANCADA DE GRANITO CINZA POLIDO, DE 3,40 X 0,50 M, PARA PIA DE COZINHA - FORNECIMENTO E INSTALAÇÃO | 86889 | M | 3.4 |  | 0 | 0
13.1.6 | RODAMÃO EM GRANITO ANDORINHA, ALTURA 10 CM | 98685 | M | 4.4 |  | 0 | 0
13.1.7 | MESA FIXA (C: 2,00M x L: 0,90M x H: 0,75M), COMPLETA, CONFORME PROJETO | ED-48340 | M2 | 1.8 |  | 0 | 0
13.1.8 | VERGA PRÉ-MOLDADA PARA JANELAS COM MAIS DE 1,5 M DE VÃO | 93183 | M | 2.3 |  | 0 | 0
13.1.9 | CONTRAVERGA PRÉ-MOLDADA PARA VÃOS DE MAIS DE 1,5 M DE COMPRIMENTO | 93195 | M | 2.3 |  | 0 | 0
13.1.10 | FORNECIMENTO E ASSENTAMENTO DE JANELA DE ALUMÍNIO, LINHA SUPREMA ACABAMENTO ANODIZADO, TIPO BASCULA COM CONTRAMARCO, INCLUSIVE FORNECIMENTO DE VIDRO JATEADO DE 4MM, FERRAGENS E ACESSÓRIOS | ED-29482 | M2 | 1.2 |  | 0 | 0
13.1.11 | VERGA PRÉ-MOLDADA PARA PORTAS COM ATÉ 1,5 M DE VÃO | 93184 | M | 1.1 |  | 0 | 0
13.1.12 | KIT DE PORTA DE MADEIRA PARA PINTURA, SEMI-OCA (LEVE OU MÉDIA), PADRÃO MÉDIO, 80X210CM, ESPESSURA DE 3,5CM, ITENS INCLUSOS: DOBRADIÇAS, MONTAGEM E INSTALAÇÃO DO BATENTE, FECHADURA COM EXECUÇÃO DO FURO - FORNECIMENTO E INSTALAÇÃO | 90843 | UNID. | 1 |  | 0 | 0
13.1.13 | LIXAMENTO DE MADEIRA PARA APLICAÇÃO DE FUNDO OU PINTURA | 102193 | M2 | 3.36 |  | 0 | 0
13.1.14 | PINTURA FUNDO NIVELADOR ALQUÍDICO BRANCO EM MADEIRA | 102197 | M2 | 3.36 |  | 0 | 0
13.1.15 | PINTURA TINTA DE ACABAMENTO (PIGMENTADA) ESMALTE SINTÉTICO ACETINADO EM MADEIRA, 2 DEMÃOS | 102219 | M2 | 3.36 |  | 0 | 0
13.1.16 | CHAPISCO APLICADO EM ALVENARIAS E ESTRUTURAS DE CONCRETO INTERNAS, COM COLHER DE PEDREIRO. ARGAMASSA TRAÇO 1:3 COM PREPARO MANUAL | 87878 | M2 | 47.52 |  | 0 | 0
13.1.17 | MASSA ÚNICA, PARA RECEBIMENTO DE PINTURA, EM ARGAMASSA TRAÇO 1:2:8, PREPARO MECÂNICO COM BETONEIRA 400L, APLICADA MANUALMENTE EM FACES INTERNAS DE PAREDES, ESPESSURA DE 20MM, COM EXECUÇÃO DE TALISCAS | 87529 | M2 | 47.52 |  | 0 | 0
13.1.18 | APLICAÇÃO DE FUNDO SELADOR ACRÍLICO EM PAREDES, UMA DEMÃO | 88485 | M2 | 47.52 |  | 0 | 0
13.1.19 | APLICAÇÃO MANUAL DE PINTURA COM TINTA LÁTEX ACRÍLICA EM PAREDES, DUAS DEMÃOS | 88489 | M2 | 47.52 |  | 0 | 0
13.1.20 | CHAPISCO APLICADO NO TETO, COM ROLO PARA TEXTURA ACRÍLICA. ARGAMASSA TRAÇO 1:4 E EMULSÃO POLIMÉRICA (ADESIVO) COM PREPARO EM BETONEIRA 400L | 87882 | M2 | 17 |  | 0 | 0
13.1.21 | APLICAÇÃO MANUAL DE GESSO DESEMPENADO (SEM TALISCAS) EM TETO DE AMBIENTES DE ÁREA MAIOR QUE 10M², ESPESSURA DE 0,5CM | 87411 | M2 | 17 |  | 0 | 0
13.1.22 | APLICAÇÃO DE FUNDO SELADOR ACRÍLICO EM TETO, UMA DEMÃO | 88484 | M2 | 17 |  | 0 | 0
13.1.23 | PINTURA LÁTEX ACRÍLICA PREMIUM, APLICAÇÃO MANUAL EM TETO, DUAS DEMÃOS | 88488 | M2 | 17 |  | 0 | 0
13.1.24 | SOLEIRA EM GRANITO, LARGURA 15 CM, ESPESSURA 2,0 CM | 98689 | M | 0.8 |  | 0 | 0
13.1.25 | PEITORIL LINEAR EM GRANITO OU MÁRMORE, L=15CM, COMPRIMENTO DE ATÉ 2M, ASSENTADO COM ARGAMASSA 1:6 COM ADITIVO | 101965 | M | 2.05 |  | 0 | 0
13.1.26 | RODAPÉ CERÂMICO DE 7CM DE ALTURA COM PLACAS TIPO ESMALTADA EXTRA DE DIMENSÕES 60X60CM | 88650 | M | 16 |  | 0 | 0
13.1.27 | LUMINÁRIA TIPO CALHA, DE SOBREPOR, COM 2 LÂMPADAS TUBULARES FLUORESCENTES DE 18 W, COM REATOR DE PARTIDA RÁPIDA - FORNECIMENTO E INSTALAÇÃO | 97585 | UNID. | 1 |  | 0 | 0
13.1.28 | CUBA > SERVIÇO DE INSTALAÇÃO DE TUBO DE PVC, SÉRIE NORMAL, ESGOTO PREDIAL, DN 40 MM (INSTALADO EM RAMAL DE DESCARGA OU RAMAL DE ESGOTO SANITÁRIO), INCLUSIVE CONEXÕES, CORTES E FIXAÇÕES, PARA PRÉDIOS. | 91792 | M | 2 |  | 0 | 0
13.1.29 | CAIXA SIFONADA, PVC, DN 150 X 185 X 75 MM, JUNTA ELÁSTICA, FORNECIDA E INSTALADA EM RAMAL DE DESCARGA OU EM RAMAL DE ESGOTO SANITÁRIO | 89708 | UNID. | 1 |  | 0 | 0
13.1.30 | USO INTERNO E EXTERNO > PONTO DE CONSUMO TERMINAL DE ÁGUA FRIA (SUBRAMAL) COM TUBULAÇÃO DE PVC, DN 25 MM, INSTALADO EM RAMAL DE ÁGUA, INCLUSOS RASGO E CHUMBAMENTO EM ALVENARIA | 89957 | UNID. | 2 |  | 0 | 0
13.1.31 | SERVIÇO DE INSTALAÇÃO DE TUBOS DE PVC, SOLDÁVEL, ÁGUA FRIA, DN 25 MM (INSTALADO EM RAMAL, SUB-RAMAL, RAMAL DE DISTRIBUIÇÃO OU PRUMADA), INCLUSIVE CONEXÕES, CORTES E FIXAÇÕES, PARA PRÉDIOS | 91785 | M | 10 |  | 0 | 0
13.1.32 | REGISTRO DE PRESSÃO BRUTO, LATÃO, ROSCÁVEL, 3/4", COM ACABAMENTO E CANOPLA CROMADOS. FORNECIDO E INSTALADO EM RAMAL DE ÁGUA | 89985 | UNID. | 1 |  | 0 | 0
13.1.33 | LIMPEZA DE SUPERFÍCIE COM JATO DE ALTA PRESSÃO | 99814 | M2 | 17 |  | 0 | 0
13.2 | AMBIENTE 2: REFEITÓRIO | [5 empty] | 0
13.2.1 | REVESTIMENTO CERÂMICO PARA PISO COM PLACAS TIPO PORCELANATO DE DIMENSÕES 60X60 CM APLICADA EM AMBIENTES DE ÁREA MAIOR QUE 10 M² | 87263 | M2 | 21.11 |  | 0 | 0
13.2.2 | CONTRAPISO EM ARGAMASSA TRAÇO 1:4 (CIMENTO E AREIA), PREPARO MECÂNICO COM BETONEIRA 400 L, APLICADO EM ÁREAS MOLHADAS SOBRE LAJE, ADERIDO, ESPESSURA 2CM | 87735 | M2 | 21.11 |  | 0 | 0
13.2.3 | BANCADA DE GRANITO CINZA POLIDO, DE 3,00 X 0,60 M, PARA PIA DE COZINHA - FORNECIMENTO E INSTALAÇÃO | 86889 | M | 3 |  | 0 | 0
13.2.4 | CUBA DE EMBUTIR RETANGULAR DE AÇO INOXIDÁVEL, 46 X 30 X 12 CM - FORNECIMENTO E INSTALAÇÃO | 86900 | UNID. | 1 |  | 0 | 0
13.2.5 | RODAMÃO EM GRANITO ANDORINHA, ALTURA 10 CM | 98685 | M | 3.6 |  | 0 | 0
13.2.6 | TORNEIRA CROMADA TUBO MÓVEL, DE PAREDE, 1/2 OU 3/4, PARA PIA DE COZINHA, PADRÃO MÉDIO - FORNECIMENTO E INSTALAÇÃO | 86910 | UNID. | 1 |  | 0 | 0
13.2.7 | VÁLVULA EM METAL CROMADO TIPO AMERICANA 3.1/2” X 1.1/2” PARA PIA - FORNECIMENTO E INSTALAÇÃO | 86878 | UNID. | 1 |  | 0 | 0
13.2.8 | SIFÃO DO TIPO GARRAFA/COPO EM PVC 1.1/4” X 1.1/2” - FORNECIMENTO E INSTALAÇÃO | 86882 | UNID. | 1 |  | 0 | 0
13.2.9 | VERGA PRÉ-MOLDADA PARA JANELAS COM MAIS DE 1,5 M DE VÃO | 93183 | M | 4.6 |  | 0 | 0
13.2.10 | CONTRAVERGA PRÉ-MOLDADA PARA VÃOS DE MAIS DE 1,5 M DE COMPRIMENTO | 93195 | M | 4.6 |  | 0 | 0
13.2.11 | FORNECIMENTO E ASSENTAMENTO DE JANELA DE ALUMÍNIO, LINHA SUPREMA ACABAMENTO ANODIZADO, TIPO BASCULA COM CONTRAMARCO, INCLUSIVE FORNECIMENTO DE VIDRO JATEADO DE 4MM, FERRAGENS E ACESSÓRIOS | ED-29482 | M2 | 2.4 |  | 0 | 0
13.2.12 | VERGA PRÉ-MOLDADA PARA PORTAS COM ATÉ 1,5 M DE VÃO | 93184 | M | 1.1 |  | 0 | 0
13.2.13 | KIT DE PORTA DE MADEIRA PARA PINTURA, SEMI-OCA (LEVE OU MÉDIA), PADRÃO MÉDIO, 80X210CM, ESPESSURA DE 3,5CM, ITENS INCLUSOS: DOBRADIÇAS, MONTAGEM E INSTALAÇÃO DO BATENTE, FECHADURA COM EXECUÇÃO DO FURO - FORNECIMENTO E INSTALAÇÃO | 90843 | UNID. | 1 |  | 0 | 0
13.2.14 | LIXAMENTO DE MADEIRA PARA APLICAÇÃO DE FUNDO OU PINTURA | 102193 | M2 | 3.36 |  | 0 | 0
13.2.15 | PINTURA FUNDO NIVELADOR ALQUÍDICO BRANCO EM MADEIRA | 102197 | M2 | 3.36 |  | 0 | 0
13.2.16 | PINTURA TINTA DE ACABAMENTO (PIGMENTADA) ESMALTE SINTÉTICO ACETINADO EM MADEIRA, 2 DEMÃOS | 102219 | M2 | 3.36 |  | 0 | 0
13.2.17 | CHAPISCO APLICADO EM ALVENARIAS E ESTRUTURAS DE CONCRETO INTERNAS, COM COLHER DE PEDREIRO. ARGAMASSA TRAÇO 1:3 COM PREPARO MANUAL | 87878 | M2 | 57.12 |  | 0 | 0
13.2.18 | MASSA ÚNICA, PARA RECEBIMENTO DE PINTURA, EM ARGAMASSA TRAÇO 1:2:8, PREPARO MECÂNICO COM BETONEIRA 400L, APLICADA MANUALMENTE EM FACES INTERNAS DE PAREDES, ESPESSURA DE 20MM, COM EXECUÇÃO DE TALISCAS | 87529 | M2 | 52.53 |  | 0 | 0
13.2.19 | APLICAÇÃO DE FUNDO SELADOR ACRÍLICO EM PAREDES, UMA DEMÃO | 88485 | M2 | 52.53 |  | 0 | 0
13.2.20 | APLICAÇÃO MANUAL DE PINTURA COM TINTA LÁTEX ACRÍLICA EM PAREDES, DUAS DEMÃOS | 88489 | M2 | 52.53 |  | 0 | 0
13.2.21 | CHAPISCO APLICADO NO TETO, COM ROLO PARA TEXTURA ACRÍLICA. ARGAMASSA TRAÇO 1:4 E EMULSÃO POLIMÉRICA (ADESIVO) COM PREPARO EM BETONEIRA 400L | 87882 | M2 | 21.11 |  | 0 | 0
13.2.22 | APLICAÇÃO MANUAL DE GESSO DESEMPENADO (SEM TALISCAS) EM TETO DE AMBIENTES DE ÁREA MAIOR QUE 10M², ESPESSURA DE 0,5CM | 87411 | M2 | 21.11 |  | 0 | 0
13.2.23 | APLICAÇÃO DE FUNDO SELADOR ACRÍLICO EM TETO, UMA DEMÃO | 88484 | M2 | 21.11 |  | 0 | 0
13.2.24 | PINTURA LÁTEX ACRÍLICA PREMIUM, APLICAÇÃO MANUAL EM TETO, DUAS DEMÃOS | 88488 | M2 | 21.11 |  | 0 | 0
13.2.25 | SOLEIRA EM GRANITO, LARGURA 15 CM, ESPESSURA 2,0 CM | 98689 | M | 0.8 |  | 0 | 0
13.2.26 | PEITORIL LINEAR EM GRANITO OU MÁRMORE, L=15CM, COMPRIMENTO DE ATÉ 2M, ASSENTADO COM ARGAMASSA 1:6 COM ADITIVO | 101965 | M | 4.1 |  | 0 | 0
13.2.27 | REVESTIMENTO CERÂMICO PARA PAREDES INTERNAS COM PLACAS TIPO ESMALTADA EXTRA DE DIMENSÕES 20X20 CM APLICADAS EM AMBIENTES DE ÁREA MAIOR QUE 5M² NA ALTURA INTEIRA DAS PAREDES | 87265 | M2 | 4.59 |  | 0 | 0
13.2.28 | EMBOÇO, PARA RECEBIMENTO DE CERÂMICA, EM ARGAMASSA TRAÇO 1:2:8, PREPARO MECÂNICO COM BETONEIRA 400L, APLICADO MANUALMENTE EM FACES INTERNAS DE PAREDES, PARA AMBIENTE COM ÁREA MAIOR QUE 10M2, ESPESSURA DE 20MM,COM EXECUÇÃO DE TALISCAS | 87535 | M2 | 4.59 |  | 0 | 0
13.2.29 | RODAPÉ CERÂMICO DE 7CM DE ALTURA COM PLACAS TIPO ESMALTADA EXTRA DE DIMENSÕES 60X60CM | 88650 | M | 19.6 |  | 0 | 0
13.2.30 | LUMINÁRIA TIPO CALHA, DE SOBREPOR, COM 1 LÂMPADA TUBULAR FLUORESCENTE DE 18 W, COM REATOR DE PARTIDA RÁPIDA - FORNECIMENTO E INSTALAÇÃO | 97583 | UNID. | 2 |  | 0 | 0
13.2.31 | CUBA > SERVIÇO DE INSTALAÇÃO DE TUBO DE PVC, SÉRIE NORMAL, ESGOTO PREDIAL, DN 40 MM (INSTALADO EM RAMAL DE DESCARGA OU RAMAL DE ESGOTO SANITÁRIO), INCLUSIVE CONEXÕES, CORTES E FIXAÇÕES, PARA PRÉDIOS. | 91792 | M | 6 |  | 0 | 0
13.2.32 | CAIXA SIFONADA, PVC, DN 150 X 185 X 75 MM, JUNTA ELÁSTICA, FORNECIDA E INSTALADA EM RAMAL DE DESCARGA OU EM RAMAL DE ESGOTO SANITÁRIO | 89708 | UNID. | 1 |  | 0 | 0
13.2.33 | PONTO DE CONSUMO TERMINAL DE ÁGUA FRIA (SUBRAMAL) COM TUBULAÇÃO DE PVC, DN 25 MM, INSTALADO EM RAMAL DE ÁGUA, INCLUSOS RASGO E CHUMBAMENTO EM ALVENARIA | 89957 | UNID. | 1 |  | 0 | 0
13.2.34 | SERVIÇO DE INSTALAÇÃO DE TUBOS DE PVC, SOLDÁVEL, ÁGUA FRIA, DN 25 MM (INSTALADO EM RAMAL, SUB-RAMAL, RAMAL DE DISTRIBUIÇÃO OU PRUMADA), INCLUSIVE CONEXÕES, CORTES E FIXAÇÕES, PARA PRÉDIOS | 91785 | M | 5 |  | 0 | 0
13.2.35 | REGISTRO DE PRESSÃO BRUTO, LATÃO, ROSCÁVEL, 3/4", COM ACABAMENTO E CANOPLA CROMADOS. FORNECIDO E INSTALADO EM RAMAL DE ÁGUA | 89985 | UNID. | 1 |  | 0 | 0
13.2.36 | LIMPEZA DE SUPERFÍCIE COM JATO DE ALTA PRESSÃO | 99814 | M2 | 21.11 |  | 0 | 0
13.3 | AMBIENTE 3: VESTIÁRIO / SANITÁRIO FEMININO | [5 empty] | 0
13.3.1 | REVESTIMENTO CERÂMICO PARA PISO COM PLACAS TIPO PORCELANATO DE DIMENSÕES 60X60 CM APLICADA EM AMBIENTES DE ÁREA ENTRE 5 M² E 10 M² | 87262 | M2 | 7.26 |  | 0 | 0
13.3.2 | CONTRAPISO EM ARGAMASSA TRAÇO 1:4 (CIMENTO E AREIA), PREPARO MECÂNICO COM BETONEIRA 400 L, APLICADO EM ÁREAS MOLHADAS SOBRE LAJE, ADERIDO, ESPESSURA 2CM | 87735 | M2 | 7.26 |  | 0 | 0
13.3.3 | VASO SANITÁRIO SIFONADO COM CAIXA ACOPLADA LOUÇA BRANCA - FORNECIMENTO E INSTALAÇÃO | 86888 | UNID. | 1 |  | 0 | 0
13.3.4 | ASSENTO SANITÁRIO CONVENCIONAL - FORNECIMENTO E INSTALACAO | 100849 | UNID. | 1 |  | 0 | 0
13.3.5 | CHUVEIRO ELÉTRICO COMUM CORPO PLÁSTICO, TIPO DUCHA FORNECIMENTO E INSTALAÇÃO | 100860 | UNID. | 1 |  | 0 | 0
13.3.6 | ACABAMENTO MONOCOMANDO PARA CHUVEIRO FORNECIMENTO E INSTALAÇÃO | 100857 | UNID. | 1 |  | 0 | 0
13.3.7 | CUBA DE EMBUTIR OVAL EM LOUÇA BRANCA, 35 X 50CM OU EQUIVALENTE - FORNECIMENTO E INSTALAÇÃO | 86901 | UNID. | 1 |  | 0 | 0
13.3.8 | BANCADA DE GRANITO CINZA POLIDO, DE 1,24 X 0,60 M, PARA LAVATÓRIO - FORNECIMENTO E INSTALAÇÃO | 86895 | M | 1.24 |  | 0 | 0
13.3.9 | RODAMÃO EM GRANITO ANDORINHA, ALTURA 10 CM | 98685 | M | 1.24 |  | 0 | 0
13.3.10 | TESTEIRA EM GRANITO ANDORINHA > (H: 0,15M) | 98685A | M | 1.24 |  | 0 | 0
13.3.11 | VÁLVULA EM METAL CROMADO 1.1/2” X 1.1/2” PARA TANQUE OU LAVATÓRIO, COM OU SEM LADRÃO - FORNECIMENTO E INSTALAÇÃO. | 86877 | UNID. | 1 |  | 0 | 0
13.3.12 | SIFÃO DO TIPO GARRAFA EM METAL CROMADO 1” X 1.1/2” - FORNECIMENTO E INSTALAÇÃO | 86881 | UNID. | 1 |  | 0 | 0
13.3.13 | ENGATE FLEXÍVEL EM INOX, ½” X 30CM - FORNECIMENTO E INSTALAÇÃO | 86886 | UNID. | 1 |  | 0 | 0
13.3.14 | TORNEIRA CROMADA DE MESA, 1/2” OU 3/4”, PARA LAVATÓRIO, PADRÃO MÉDIO - FORNECIMENTO E INSTALAÇÃO | 86915 | UNID. | 1 |  | 0 | 0
13.3.15 | DIVISORIA SANITÁRIA, TIPO CABINE, EM GRANITO CINZA POLIDO, ESP=3CM, ASSENTADO COM ARGAMASSA COLANTE AC III-E, EXCLUSIVE FERRAGENS | 102253 | M2 | 4.25 |  | 0 | 0
13.3.16 | PORTA EM ALUMÍNIO DE ABRIR TIPO VENEZIANA COM GUARNIÇÃO, FIXAÇÃO COM PARAFUSOS - FORNECIMENTO E INSTALAÇÃO | 91341 | M2 | 1.92 |  | 0 | 0
13.3.17 | TARJETA TIPO LIVRE/OCUPADO PARA PORTA DE BANHEIRO. | 100705 | UNID. | 2 |  | 0 | 0
13.3.18 | BANCO MODELO 5 (0,80M x 0,40M), COMPLETO, CONFORME PROJETO | ED-15446 | M | 0.8 |  | 0 | 0
13.3.19 | VERGA PRÉ-MOLDADA PARA JANELAS COM ATÉ 1,5 M DE VÃO | 93182 | M | 1.8 |  | 0 | 0
13.3.20 | CONTRAVERGA MOLDADA IN LOCO EM CONCRETO PARA VÃOS DE ATÉ 1,5 M DE COMPRIMENTO | 93196 | M | 1.8 |  | 0 | 0
13.3.21 | FORNECIMENTO E ASSENTAMENTO DE JANELA DE ALUMÍNIO, LINHA SUPREMA ACABAMENTO ANODIZADO, TIPO BASCULA COM CONTRAMARCO, INCLUSIVE FORNECIMENTO DE VIDRO JATEADO DE 4MM, FERRAGENS E ACESSÓRIOS | ED-29482 | M2 | 0.9 |  | 0 | 0
13.3.22 | VERGA PRÉ-MOLDADA PARA PORTAS COM ATÉ 1,5 M DE VÃO | 93184 | M | 1.1 |  | 0 | 0
13.3.23 | KIT DE PORTA DE MADEIRA PARA PINTURA, SEMI-OCA (LEVE OU MÉDIA), PADRÃO MÉDIO, 80X210CM, ESPESSURA DE 3,5CM, ITENS INCLUSOS: DOBRADIÇAS, MONTAGEM E INSTALAÇÃO DO BATENTE, FECHADURA COM EXECUÇÃO DO FURO - FORNECIMENTO E INSTALAÇÃO | 90843 | UNID. | 1 |  | 0 | 0
13.3.24 | LIXAMENTO DE MADEIRA PARA APLICAÇÃO DE FUNDO OU PINTURA | 102193 | M2 | 3.36 |  | 0 | 0
13.3.25 | PINTURA FUNDO NIVELADOR ALQUÍDICO BRANCO EM MADEIRA | 102197 | M2 | 3.36 |  | 0 | 0
13.3.26 | PINTURA TINTA DE ACABAMENTO (PIGMENTADA) ESMALTE SINTÉTICO ACETINADO EM MADEIRA, 2 DEMÃOS | 102219 | M2 | 3.36 |  | 0 | 0
13.3.27 | CHAPISCO APLICADO EM ALVENARIAS E ESTRUTURAS DE CONCRETO INTERNAS, COM COLHER DE PEDREIRO. ARGAMASSA TRAÇO 1:3 COM PREPARO MANUAL | 87878 | M2 | 35.22 |  | 0 | 0
13.3.28 | EMBOÇO, PARA RECEBIMENTO DE CERÂMICA, EM ARGAMASSA TRAÇO 1:2:8, PREPARO MECÂNICO COM BETONEIRA 400L, APLICADO MANUALMENTE EM FACES INTERNAS DE PAREDES, PARA AMBIENTE COM ÁREA ENTRE 5M2 E 10M2, ESPESSURA DE 20MM, COM EXECUÇÃO DE TALISCAS | 87531 | M2 | 35.22 |  | 0 | 0
13.3.29 | REVESTIMENTO CERÂMICO PARA PAREDES INTERNAS COM PLACAS TIPO ESMALTADA EXTRA DE DIMENSÕES 20X20 CM APLICADAS EM AMBIENTES DE ÁREA MAIOR QUE 5M² NA ALTURA INTEIRA DAS PAREDES | 87265 | M2 | 35.22 |  | 0 | 0
13.3.30 | CHAPISCO APLICADO NO TETO, COM ROLO PARA TEXTURA ACRÍLICA. ARGAMASSA TRAÇO 1:4 E EMULSÃO POLIMÉRICA (ADESIVO) COM PREPARO EM BETONEIRA 400L | 87882 | M2 | 7.26 |  | 0 | 0
13.3.31 | APLICAÇÃO MANUAL DE GESSO DESEMPENADO (SEM TALISCAS) EM TETO DE AMBIENTES DE ÁREA MAIOR QUE 10M², ESPESSURA DE 0,5CM | 87411 | M2 | 7.26 |  | 0 | 0
13.3.32 | APLICAÇÃO DE FUNDO SELADOR ACRÍLICO EM TETO, UMA DEMÃO | 88484 | M2 | 7.26 |  | 0 | 0
13.3.33 | PINTURA LÁTEX ACRÍLICA PREMIUM, APLICAÇÃO MANUAL EM TETO, DUAS DEMÃOS | 88488 | M2 | 7.26 |  | 0 | 0
13.3.34 | SOLEIRA EM GRANITO, LARGURA 15 CM, ESPESSURA 2,0 CM | 98689 | M | 0.8 |  | 0 | 0
13.3.35 | PEITORIL LINEAR EM GRANITO OU MÁRMORE, L=15CM, COMPRIMENTO DE ATÉ 2M, ASSENTADO COM ARGAMASSA 1:6 COM ADITIVO | 101965 | M | 1.55 |  | 0 | 0
13.3.36 | CABIDE METÁLICO SIMPLES CROMADO, INCLUSIVE FIXAÇÃO | ED-48176 | UNID. | 3 |  | 0 | 0
13.3.37 | LUMINÁRIA TIPO CALHA, DE SOBREPOR, COM 1 LÂMPADA TUBULAR FLUORESCENTE DE 18 W, COM REATOR DE PARTIDA RÁPIDA - FORNECIMENTO E INSTALAÇÃO | 97583 | UNID. | 2 |  | 0 | 0
13.3.38 | BACIA SANITÁRIA > SERVIÇO DE INST. TUBO PVC, SÉRIE N, ESGOTO PREDIAL, 100 MM (INST. RAMAL DESCARGA, RAMAL DE ESG. SANIT., PRUMADA ESG. SANIT., VENTILAÇÃO OU SUB-COLETOR AÉREO), INCL. CONEXÕES E CORTES, FIXAÇÕES, P/ PRÉDIOS | 91795 | M | 6 |  | 0 | 0
13.3.39 | CHUVEIRO > SERVIÇO DE INSTALAÇÃO DE TUBO DE PVC, SÉRIE NORMAL, ESGOTO PREDIAL, DN 50 MM (INSTALADO EM RAMAL DE DESCARGA OU RAMAL DE ESGOTO SANITÁRIO), INCLUSIVE CONEXÕES, CORTES E FIXAÇÕES, PARA PRÉDIOS. | 91793 | M | 6 |  | 0 | 0
13.3.40 | CUBA > SERVIÇO DE INSTALAÇÃO DE TUBO DE PVC, SÉRIE NORMAL, ESGOTO PREDIAL, DN 40 MM (INSTALADO EM RAMAL DE DESCARGA OU RAMAL DE ESGOTO SANITÁRIO), INCLUSIVE CONEXÕES, CORTES E FIXAÇÕES, PARA PRÉDIOS. | 91792 | M | 6 |  | 0 | 0
13.3.41 | CAIXA SIFONADA, PVC, DN 150 X 185 X 75 MM, JUNTA ELÁSTICA, FORNECIDA E INSTALADA EM RAMAL DE DESCARGA OU EM RAMAL DE ESGOTO SANITÁRIO | 89708 | UNID. | 1 |  | 0 | 0
13.3.42 | PONTO DE CONSUMO TERMINAL DE ÁGUA FRIA (SUBRAMAL) COM TUBULAÇÃO DE PVC, DN 25 MM, INSTALADO EM RAMAL DE ÁGUA, INCLUSOS RASGO E CHUMBAMENTO EM ALVENARIA | 89957 | UNID. | 3 |  | 0 | 0
13.3.43 | SERVIÇO DE INSTALAÇÃO DE TUBOS DE PVC, SOLDÁVEL, ÁGUA FRIA, DN 25 MM (INSTALADO EM RAMAL, SUB-RAMAL, RAMAL DE DISTRIBUIÇÃO OU PRUMADA), INCLUSIVE CONEXÕES, CORTES E FIXAÇÕES, PARA PRÉDIOS | 91785 | M | 10 |  | 0 | 0
13.3.44 | REGISTRO DE PRESSÃO BRUTO, LATÃO, ROSCÁVEL, 3/4", COM ACABAMENTO E CANOPLA CROMADOS. FORNECIDO E INSTALADO EM RAMAL DE ÁGUA | 89985 | UNID. | 1 |  | 0 | 0
13.3.45 | ESPELHO CRISTAL E = 4 MM (0,70MX0,40M) | I-11186 | M2 | 0.28 |  | 0 | 0
13.3.46 | PORTA TOALHA ROSTO EM METAL CROMADO, TIPO ARGOLA, INCLUSO FIXAÇÃO | 95542 | UNID. | 1 |  | 0 | 0
13.3.47 | PORTA TOALHA BANHO EM METAL CROMADO, TIPO BARRA, INCLUSO FIXAÇÃO | 95543 | UNID. | 1 |  | 0 | 0
13.3.48 | PAPELEIRA PLASTICA TIPO DISPENSER PARA PAPEL HIGIENICO ROLAO, INCLUSIVE FIXAÇÃO UTILIZANDO 4 PARAFUSOS E BUCHAS DE NYLON | I-37400 95541 | UNID. | 1 |  | 0 | 0
13.3.49 | SABONETEIRA PLASTICA TIPO DISPENSER PARA SABONETE LIQUIDO COM RESERVATORIO 800 A 1500 ML, INCLUSO FIXAÇÃO | 95547 | UNID. | 1 |  | 0 | 0
13.3.50 | SABONETEIRA DE PAREDE EM METAL CROMADO, INCLUSO FIXAÇÃO | 95545 | UNID. | 1 |  | 0 | 0
13.3.51 | LIMPEZA DE SUPERFÍCIE COM JATO DE ALTA PRESSÃO | 99814 | M2 | 7.26 |  | 0 | 0
13.4 | AMBIENTE 4: VESTIÁRIO DA EQUIPE DE MANUT. PREDIAL E JARDINAGEM MASCULINO | [5 empty] | 0
13.4.1 | REVESTIMENTO CERÂMICO PARA PISO COM PLACAS TIPO PORCELANATO DE DIMENSÕES 60X60 CM APLICADA EM AMBIENTES DE ÁREA MAIOR QUE 10 M² | 87263 | M2 | 12.24 |  | 0 | 0
13.4.2 | CONTRAPISO EM ARGAMASSA TRAÇO 1:4 (CIMENTO E AREIA), PREPARO MECÂNICO COM BETONEIRA 400 L, APLICADO EM ÁREAS MOLHADAS SOBRE LAJE, ADERIDO, ESPESSURA 2CM | 87735 | M2 | 12.24 |  | 0 | 0
13.4.3 | BANCO MODELO 4 (3,60M x 0,40M), COMPLETO, CONFORME PROJETO | ED-15446 | M | 3.6 |  | 0 | 0
13.4.4 | VERGA PRÉ-MOLDADA PARA JANELAS COM ATÉ 1,5 M DE VÃO | 93182 | M | 2.3 |  | 0 | 0
13.4.5 | CONTRAVERGA MOLDADA IN LOCO EM CONCRETO PARA VÃOS DE ATÉ 1,5 M DE COMPRIMENTO | 93196 | M | 2.3 |  | 0 | 0
13.4.6 | FORNECIMENTO E ASSENTAMENTO DE JANELA DE ALUMÍNIO, LINHA SUPREMA ACABAMENTO ANODIZADO, TIPO BASCULA COM CONTRAMARCO, INCLUSIVE FORNECIMENTO DE VIDRO JATEADO DE 4MM, FERRAGENS E ACESSÓRIOS | ED-29482 | M2 | 1.2 |  | 0 | 0
13.4.7 | VERGA PRÉ-MOLDADA PARA PORTAS COM ATÉ 1,5 M DE VÃO | 93184 | M | 2.3 |  | 0 | 0
13.4.8 | KIT DE PORTA DE MADEIRA PARA PINTURA, SEMI-OCA (LEVE OU MÉDIA), PADRÃO MÉDIO, 80X210CM, ESPESSURA DE 3,5CM, ITENS INCLUSOS: DOBRADIÇAS, MONTAGEM E INSTALAÇÃO DO BATENTE, FECHADURA COM EXECUÇÃO DO FURO - FORNECIMENTO E INSTALAÇÃO | 90843 | UNID. | 1 |  | 0 | 0
13.4.9 | LIXAMENTO DE MADEIRA PARA APLICAÇÃO DE FUNDO OU PINTURA | 102193 | M2 | 3.36 |  | 0 | 0
13.4.10 | PINTURA FUNDO NIVELADOR ALQUÍDICO BRANCO EM MADEIRA | 102197 | M2 | 3.36 |  | 0 | 0
13.4.11 | PINTURA TINTA DE ACABAMENTO (PIGMENTADA) ESMALTE SINTÉTICO ACETINADO EM MADEIRA, 2 DEMÃOS | 102219 | M2 | 3.36 |  | 0 | 0
13.4.12 | CHAPISCO APLICADO EM ALVENARIAS E ESTRUTURAS DE CONCRETO INTERNAS, COM COLHER DE PEDREIRO. ARGAMASSA TRAÇO 1:3 COM PREPARO MANUAL | 87878 | M2 | 39.12 |  | 0 | 0
13.4.13 | MASSA ÚNICA, PARA RECEBIMENTO DE PINTURA, EM ARGAMASSA TRAÇO 1:2:8, PREPARO MECÂNICO COM BETONEIRA 400L, APLICADA MANUALMENTE EM FACES INTERNAS DE PAREDES, ESPESSURA DE 20MM, COM EXECUÇÃO DE TALISCAS | 87529 | M2 | 39.12 |  | 0 | 0
13.4.14 | APLICAÇÃO DE FUNDO SELADOR ACRÍLICO EM PAREDES, UMA DEMÃO | 88485 | M2 | 39.12 |  | 0 | 0
13.4.15 | APLICAÇÃO MANUAL DE PINTURA COM TINTA LÁTEX ACRÍLICA EM PAREDES, DUAS DEMÃOS | 88489 | M2 | 39.12 |  | 0 | 0
13.4.16 | CHAPISCO APLICADO NO TETO, COM ROLO PARA TEXTURA ACRÍLICA. ARGAMASSA TRAÇO 1:4 E EMULSÃO POLIMÉRICA (ADESIVO) COM PREPARO EM BETONEIRA 400L | 87882 | M2 | 12.24 |  | 0 | 0
13.4.17 | APLICAÇÃO MANUAL DE GESSO DESEMPENADO (SEM TALISCAS) EM TETO DE AMBIENTES DE ÁREA MAIOR QUE 10M², ESPESSURA DE 0,5CM | 87411 | M2 | 12.24 |  | 0 | 0
13.4.18 | APLICAÇÃO DE FUNDO SELADOR ACRÍLICO EM TETO, UMA DEMÃO | 88484 | M2 | 12.24 |  | 0 | 0
13.4.19 | PINTURA LÁTEX ACRÍLICA PREMIUM, APLICAÇÃO MANUAL EM TETO, DUAS DEMÃOS | 88488 | M2 | 12.24 |  | 0 | 0
13.4.20 | SOLEIRA EM GRANITO, LARGURA 15 CM, ESPESSURA 2,0 CM | 98689 | M | 0.8 |  | 0 | 0
13.4.21 | PEITORIL LINEAR EM GRANITO OU MÁRMORE, L=15CM, COMPRIMENTO DE ATÉ 2M, ASSENTADO COM ARGAMASSA 1:6 COM ADITIVO | 101965 | M | 2.05 |  | 0 | 0
13.4.22 | CABIDE METÁLICO SIMPLES CROMADO, INCLUSIVE FIXAÇÃO | ED-48176 | UNID. | 12 |  | 0 | 0
13.4.23 | LUMINÁRIA TIPO CALHA, DE SOBREPOR, COM 1 LÂMPADA TUBULAR FLUORESCENTE DE 18 W, COM REATOR DE PARTIDA RÁPIDA - FORNECIMENTO E INSTALAÇÃO | 97583 | UNID. | 1 |  | 0 | 0
13.4.24 | CAIXA SIFONADA, PVC, DN 150 X 185 X 75 MM, JUNTA ELÁSTICA, FORNECIDA E INSTALADA EM RAMAL DE DESCARGA OU EM RAMAL DE ESGOTO SANITÁRIO | 89708 | UNID. | 1 |  | 0 | 0
13.4.25 | LIMPEZA DE SUPERFÍCIE COM JATO DE ALTA PRESSÃO | 99814 | M2 | 12.24 |  | 0 | 0
13.5 | AMBIENTE 5: SANITÁRIO MASCULINO | [5 empty] | 0
13.5.1 | REVESTIMENTO CERÂMICO PARA PISO COM PLACAS TIPO PORCELANATO DE DIMENSÕES 60X60 CM APLICADA EM AMBIENTES DE ÁREA MAIOR QUE 10 M² | 87263 | M2 | 11.22 |  | 0 | 0
13.5.2 | CONTRAPISO EM ARGAMASSA TRAÇO 1:4 (CIMENTO E AREIA), PREPARO MECÂNICO COM BETONEIRA 400 L, APLICADO EM ÁREAS MOLHADAS SOBRE LAJE, ADERIDO, ESPESSURA 2CM | 87735 | M2 | 11.22 |  | 0 | 0
13.5.3 | CUBA DE EMBUTIR OVAL EM LOUÇA BRANCA, 35 X 50CM OU EQUIVALENTE - FORNECIMENTO E INSTALAÇÃO | 86901 | UNID. | 2 |  | 0 | 0
13.5.4 | BANCADA DE GRANITO CINZA POLIDO, DE 0,50 X 0,60 M, PARA LAVATÓRIO - FORNECIMENTO E INSTALAÇÃO | 86895 | M | 1.64 |  | 0 | 0
13.5.5 | RODAMÃO EM GRANITO ANDORINHA, ALTURA 10 CM | 98685 | M | 2.24 |  | 0 | 0
13.5.6 | TESTEIRA EM GRANITO ANDORINHA > (H: 0,15M) | 98685A | M | 1.64 |  | 0 | 0
13.5.7 | VÁLVULA EM METAL CROMADO 1.1/2 X 1.1/2 PARA TANQUE OU LAVATÓRIO, COM OU SEM LADRÃO - FORNECIMENTO E INSTALAÇÃO. | 86877 | UNID. | 2 |  | 0 | 0
13.5.8 | SIFÃO DO TIPO GARRAFA EM METAL CROMADO 1 X 1.1/2 - FORNECIMENTO E INSTALAÇÃO | 86881 | UNID. | 2 |  | 0 | 0
13.5.9 | ENGATE FLEXÍVEL EM INOX, ½” X 30CM - FORNECIMENTO E INSTALAÇÃO | 86886 | UNID. | 2 |  | 0 | 0
13.5.10 | TORNEIRA CROMADA DE MESA, 1/2” OU 3/4”, PARA LAVATÓRIO, PADRÃO MÉDIO - FORNECIMENTO E INSTALAÇÃO | 86915 | UNID. | 2 |  | 0 | 0
13.5.11 | CHUVEIRO ELÉTRICO COMUM CORPO PLÁSTICO, TIPO DUCHA FORNECIMENTO E INSTALAÇÃO | 100860 | UNID. | 2 |  | 0 | 0
13.5.12 | ACABAMENTO MONOCOMANDO PARA CHUVEIRO FORNECIMENTO E INSTALAÇÃO | 100857 | UNID. | 2 |  | 0 | 0
13.5.13 | DIVISORIA SANITÁRIA, TIPO CABINE, EM GRANITO CINZA POLIDO, ESP=3CM, ASSENTADO COM ARGAMASSA COLANTE AC III-E, EXCLUSIVE FERRAGENS | 102253 | M2 | 10.33 |  | 0 | 0
13.5.14 | PORTA EM ALUMÍNIO DE ABRIR TIPO VENEZIANA COM GUARNIÇÃO, FIXAÇÃO COM PARAFUSOS - FORNECIMENTO E INSTALAÇÃO | 91341 | M2 | 3.84 |  | 0 | 0
13.5.15 | TARJETA TIPO LIVRE/OCUPADO PARA PORTA DE BANHEIRO. | 100705 | UNID. | 4 |  | 0 | 0
13.5.16 | VERGA PRÉ-MOLDADA PARA JANELAS COM MAIS DE 1,5 M DE VÃO | 93183 | M | 2.3 |  | 0 | 0
13.5.17 | CONTRAVERGA PRÉ-MOLDADA PARA VÃOS DE MAIS DE 1,5 M DE COMPRIMENTO | 93195 | M | 2.3 |  | 0 | 0
13.5.18 | FORNECIMENTO E ASSENTAMENTO DE JANELA DE ALUMÍNIO, LINHA SUPREMA ACABAMENTO ANODIZADO, TIPO BASCULA COM CONTRAMARCO, INCLUSIVE FORNECIMENTO DE VIDRO JATEADO DE 4MM, FERRAGENS E ACESSÓRIOS | ED-29482 | M2 | 1.2 |  | 0 | 0
13.5.19 | VERGA PRÉ-MOLDADA PARA PORTAS COM ATÉ 1,5 M DE VÃO | 93184 | M | 2.2 |  | 0 | 0
13.5.20 | KIT DE PORTA DE MADEIRA PARA PINTURA, SEMI-OCA (LEVE OU MÉDIA), PADRÃO MÉDIO, 80X210CM, ESPESSURA DE 3,5CM, ITENS INCLUSOS: DOBRADIÇAS, MONTAGEM E INSTALAÇÃO DO BATENTE, FECHADURA COM EXECUÇÃO DO FURO - FORNECIMENTO E INSTALAÇÃO | 90843 | UNID. | 1 |  | 0 | 0
13.5.21 | LIXAMENTO DE MADEIRA PARA APLICAÇÃO DE FUNDO OU PINTURA | 102193 | M2 | 3.36 |  | 0 | 0
13.5.22 | PINTURA FUNDO NIVELADOR ALQUÍDICO BRANCO EM MADEIRA | 102197 | M2 | 3.36 |  | 0 | 0
13.5.23 | PINTURA TINTA DE ACABAMENTO (PIGMENTADA) ESMALTE SINTÉTICO ACETINADO EM MADEIRA, 2 DEMÃOS | 102219 | M2 | 3.36 |  | 0 | 0
13.5.24 | MICTÓRIO SIFONADO LOUÇA BRANCA PADRÃO MÉDIO FORNECIMENTO E INSTALAÇÃO | 100858 | UNID. | 2 |  | 0 | 0
13.5.25 | VASO SANITÁRIO SIFONADO COM CAIXA ACOPLADA LOUÇA BRANCA - FORNECIMENTO E INSTALAÇÃO | 86888 | UNID. | 2 |  | 0 | 0
13.5.26 | ASSENTO SANITÁRIO CONVENCIONAL - FORNECIMENTO E INSTALACAO | 100849 | UNID. | 2 |  | 0 | 0
13.5.27 | CHAPISCO APLICADO EM ALVENARIAS E ESTRUTURAS DE CONCRETO INTERNAS, COM COLHER DE PEDREIRO. ARGAMASSA TRAÇO 1:3 COM PREPARO MANUAL | 87878 | M2 | 35.64 |  | 0 | 0
13.5.28 | EMBOÇO, PARA RECEBIMENTO DE CERÂMICA, EM ARGAMASSA TRAÇO 1:2:8, PREPARO MECÂNICO COM BETONEIRA 400L, APLICADO MANUALMENTE EM FACES INTERNAS DE PAREDES, PARA AMBIENTE COM ÁREA MAIOR QUE 10M2, ESPESSURA DE 20MM,COM EXECUÇÃO DE TALISCAS | 87535 | M2 | 35.64 |  | 0 | 0
13.5.29 | REVESTIMENTO CERÂMICO PARA PAREDES INTERNAS COM PLACAS TIPO ESMALTADA EXTRA DE DIMENSÕES 20X20 CM APLICADAS EM AMBIENTES DE ÁREA MAIOR QUE 5M² NA ALTURA INTEIRA DAS PAREDES | 87265 | M2 | 35.64 |  | 0 | 0
13.5.30 | CHAPISCO APLICADO NO TETO, COM ROLO PARA TEXTURA ACRÍLICA. ARGAMASSA TRAÇO 1:4 E EMULSÃO POLIMÉRICA (ADESIVO) COM PREPARO EM BETONEIRA 400L | 87882 | M2 | 11.22 |  | 0 | 0
13.5.31 | APLICAÇÃO MANUAL DE GESSO DESEMPENADO (SEM TALISCAS) EM TETO DE AMBIENTES DE ÁREA MAIOR QUE 10M², ESPESSURA DE 0,5CM | 87411 | M2 | 11.22 |  | 0 | 0
13.5.32 | APLICAÇÃO DE FUNDO SELADOR ACRÍLICO EM TETO, UMA DEMÃO | 88484 | M2 | 11.22 |  | 0 | 0
13.5.33 | PINTURA LÁTEX ACRÍLICA PREMIUM, APLICAÇÃO MANUAL EM TETO, DUAS DEMÃOS | 88488 | M2 | 11.22 |  | 0 | 0
13.5.34 | SOLEIRA EM GRANITO, LARGURA 15 CM, ESPESSURA 2,0 CM | 98689 | M | 1.6 |  | 0 | 0
13.5.35 | PEITORIL LINEAR EM GRANITO OU MÁRMORE, L=15CM, COMPRIMENTO DE ATÉ 2M, ASSENTADO COM ARGAMASSA 1:6 COM ADITIVO | 101965 | M | 2.05 |  | 0 | 0
13.5.36 | LUMINÁRIA TIPO CALHA, DE SOBREPOR, COM 1 LÂMPADA TUBULAR FLUORESCENTE DE 18 W, COM REATOR DE PARTIDA RÁPIDA - FORNECIMENTO E INSTALAÇÃO | 97583 | UNID. | 1 |  | 0 | 0
13.5.37 | BACIA SANITÁRIA > SERVIÇO DE INST. TUBO PVC, SÉRIE N, ESGOTO PREDIAL, 100 MM (INST. RAMAL DESCARGA, RAMAL DE ESG. SANIT., PRUMADA ESG. SANIT., VENTILAÇÃO OU SUB-COLETOR AÉREO), INCL. CONEXÕES E CORTES, FIXAÇÕES, P/ PRÉDIOS | 91795 | M | 12 |  | 0 | 0
13.5.38 | CHUVEIRO > SERVIÇO DE INSTALAÇÃO DE TUBO DE PVC, SÉRIE NORMAL, ESGOTO PREDIAL, DN 50 MM (INSTALADO EM RAMAL DE DESCARGA OU RAMAL DE ESGOTO SANITÁRIO), INCLUSIVE CONEXÕES, CORTES E FIXAÇÕES, PARA PRÉDIOS. | 91793 | M | 10 |  | 0 | 0
13.5.39 | MICTÓRIO E CUBA > SERVIÇO DE INSTALAÇÃO DE TUBO DE PVC, SÉRIE NORMAL, ESGOTO PREDIAL, DN 40 MM (INSTALADO EM RAMAL DE DESCARGA OU RAMAL DE ESGOTO SANITÁRIO), INCLUSIVE CONEXÕES, CORTES E FIXAÇÕES, PARA PRÉDIOS. | 91792 | M | 16 |  | 0 | 0
13.5.40 | CAIXA SIFONADA, PVC, DN 150 X 185 X 75 MM, JUNTA ELÁSTICA, FORNECIDA E INSTALADA EM RAMAL DE DESCARGA OU EM RAMAL DE ESGOTO SANITÁRIO | 89708 | UNID. | 1 |  | 0 | 0
13.5.41 | PONTO DE CONSUMO TERMINAL DE ÁGUA FRIA (SUBRAMAL) COM TUBULAÇÃO DE PVC, DN 25 MM, INSTALADO EM RAMAL DE ÁGUA, INCLUSOS RASGO E CHUMBAMENTO EM ALVENARIA | 89957 | UNID. | 8 |  | 0 | 0
13.5.42 | SERVIÇO DE INSTALAÇÃO DE TUBOS DE PVC, SOLDÁVEL, ÁGUA FRIA, DN 25 MM (INSTALADO EM RAMAL, SUB-RAMAL, RAMAL DE DISTRIBUIÇÃO OU PRUMADA), INCLUSIVE CONEXÕES, CORTES E FIXAÇÕES, PARA PRÉDIOS | 91785 | M | 10 |  | 0 | 0
13.5.43 | REGISTRO DE GAVETA BRUTO, LATÃO, ROSCÁVEL, 1, COM ACABAMENTO E CANOPLA CROMADOS, INSTALADO EM RESERVAÇÃO DE ÁGUA DE EDIFICAÇÃO QUE POSSUA RESERVATÓRIO DE FIBRA/FIBROCIMENTO FORNECIMENTO E INSTALAÇÃO | 94792 | UNID | 1 |  | 0 | 0
13.5.44 | ESPELHO CRISTAL E = 4 MM (0,70MX0,40M) | I-11186 | M2 | 0.56 |  | 0 | 0
13.5.45 | PORTA TOALHA ROSTO EM METAL CROMADO, TIPO ARGOLA, INCLUSO FIXAÇÃO | 95542 | UNID. | 1 |  | 0 | 0
13.5.46 | PORTA TOALHA BANHO EM METAL CROMADO, TIPO BARRA, INCLUSO FIXAÇÃO | 95543 | UNID. | 2 |  | 0 | 0
13.5.47 | PAPELEIRA PLASTICA TIPO DISPENSER PARA PAPEL HIGIENICO ROLAO, INCLUSIVE FIXAÇÃO UTILIZANDO 4 PARAFUSOS E BUCHAS DE NYLON | I-37400 95541 | UNID. | 2 |  | 0 | 0
13.5.48 | SABONETEIRA PLASTICA TIPO DISPENSER PARA SABONETE LIQUIDO COM RESERVATORIO 800 A 1500 ML, INCLUSO FIXAÇÃO | 95547 | UNID. | 1 |  | 0 | 0
13.5.49 | SABONETEIRA DE PAREDE EM METAL CROMADO, INCLUSO FIXAÇÃO | 95545 | UNID. | 2 |  | 0 | 0
13.5.50 | LIMPEZA DE SUPERFÍCIE COM JATO DE ALTA PRESSÃO | 99814 | M2 | 11.22 |  | 0 | 0
13.6 | AMBIENTE 6: VESTIÁRIO DO VIGIA | [5 empty] | 0
13.6.1 | REVESTIMENTO CERÂMICO PARA PISO COM PLACAS TIPO PORCELANATO DE DIMENSÕES 60X60 CM APLICADA EM AMBIENTES DE ÁREA ENTRE 5 M² E 10 M² | 87262 | M2 | 7.99 |  | 0 | 0
13.6.2 | CONTRAPISO EM ARGAMASSA TRAÇO 1:4 (CIMENTO E AREIA), PREPARO MECÂNICO COM BETONEIRA 400 L, APLICADO EM ÁREAS MOLHADAS SOBRE LAJE, ADERIDO, ESPESSURA 2CM | 87735 | M2 | 7.99 |  | 0 | 0
13.6.3 | BANCO MODELOS 2 (1,35M x 0,40M) E 3 (2,35M x 0,40M), COMPLETO, CONFORME PROJETO | ED-15446 | M | 3.7 |  | 0 | 0
13.6.4 | VERGA PRÉ-MOLDADA PARA JANELAS COM ATÉ 1,5 M DE VÃO | 93182 | M | 1.8 |  | 0 | 0
13.6.5 | CONTRAVERGA MOLDADA IN LOCO EM CONCRETO PARA VÃOS DE ATÉ 1,5 M DE COMPRIMENTO | 93196 | M | 1.8 |  | 0 | 0
13.6.6 | FORNECIMENTO E ASSENTAMENTO DE JANELA DE ALUMÍNIO, LINHA SUPREMA ACABAMENTO ANODIZADO, TIPO BASCULA COM CONTRAMARCO, INCLUSIVE FORNECIMENTO DE VIDRO JATEADO DE 4MM, FERRAGENS E ACESSÓRIOS | ED-29482 | M2 | 0.9 |  | 0 | 0
13.6.7 | VERGA PRÉ-MOLDADA PARA PORTAS COM ATÉ 1,5 M DE VÃO | 93184 | M | 1.1 |  | 0 | 0
13.6.8 | KIT DE PORTA DE MADEIRA PARA PINTURA, SEMI-OCA (LEVE OU MÉDIA), PADRÃO MÉDIO, 80X210CM, ESPESSURA DE 3,5CM, ITENS INCLUSOS: DOBRADIÇAS, MONTAGEM E INSTALAÇÃO DO BATENTE, FECHADURA COM EXECUÇÃO DO FURO - FORNECIMENTO E INSTALAÇÃO | 90843 | UNID. | 1 |  | 0 | 0
13.6.9 | LIXAMENTO DE MADEIRA PARA APLICAÇÃO DE FUNDO OU PINTURA | 102193 | M2 | 3.36 |  | 0 | 0
13.6.10 | PINTURA FUNDO NIVELADOR ALQUÍDICO BRANCO EM MADEIRA | 102197 | M2 | 3.36 |  | 0 | 0
13.6.11 | PINTURA TINTA DE ACABAMENTO (PIGMENTADA) ESMALTE SINTÉTICO ACETINADO EM MADEIRA, 2 DEMÃOS | 102219 | M2 | 3.36 |  | 0 | 0
13.6.12 | CHAPISCO APLICADO EM ALVENARIAS E ESTRUTURAS DE CONCRETO INTERNAS, COM COLHER DE PEDREIRO. ARGAMASSA TRAÇO 1:3 COM PREPARO MANUAL | 87878 | M2 | 30.24 |  | 0 | 0
13.6.13 | MASSA ÚNICA, PARA RECEBIMENTO DE PINTURA, EM ARGAMASSA TRAÇO 1:2:8, PREPARO MECÂNICO COM BETONEIRA 400L, APLICADA MANUALMENTE EM FACES INTERNAS DE PAREDES, ESPESSURA DE 20MM, COM EXECUÇÃO DE TALISCAS | 87529 | M2 | 30.24 |  | 0 | 0
13.6.14 | APLICAÇÃO DE FUNDO SELADOR ACRÍLICO EM PAREDES, UMA DEMÃO | 88485 | M2 | 30.24 |  | 0 | 0
13.6.15 | APLICAÇÃO MANUAL DE PINTURA COM TINTA LÁTEX ACRÍLICA EM PAREDES, DUAS DEMÃOS | 88489 | M2 | 30.24 |  | 0 | 0
13.6.16 | CHAPISCO APLICADO NO TETO, COM ROLO PARA TEXTURA ACRÍLICA. ARGAMASSA TRAÇO 1:4 E EMULSÃO POLIMÉRICA (ADESIVO) COM PREPARO EM BETONEIRA 400L | 87882 | M2 | 7.99 |  | 0 | 0
13.6.17 | APLICAÇÃO MANUAL DE GESSO DESEMPENADO (SEM TALISCAS) EM TETO DE AMBIENTES DE ÁREA MAIOR QUE 10M², ESPESSURA DE 0,5CM | 87411 | M2 | 7.99 |  | 0 | 0
13.6.18 | APLICAÇÃO DE FUNDO SELADOR ACRÍLICO EM TETO, UMA DEMÃO | 88484 | M2 | 7.99 |  | 0 | 0
13.6.19 | PINTURA LÁTEX ACRÍLICA PREMIUM, APLICAÇÃO MANUAL EM TETO, DUAS DEMÃOS | 88488 | M2 | 7.99 |  | 0 | 0
13.6.20 | SOLEIRA EM GRANITO, LARGURA 15 CM, ESPESSURA 2,0 CM | 98689 | M | 0.8 |  | 0 | 0
13.6.21 | PEITORIL LINEAR EM GRANITO OU MÁRMORE, L=15CM, COMPRIMENTO DE ATÉ 2M, ASSENTADO COM ARGAMASSA 1:6 COM ADITIVO | 101965 | M | 1.55 |  | 0 | 0
13.6.22 | CABIDE METÁLICO SIMPLES CROMADO, INCLUSIVE FIXAÇÃO | ED-48176 | UNID. | 16 |  | 0 | 0
13.6.23 | LUMINÁRIA TIPO CALHA, DE SOBREPOR, COM 1 LÂMPADA TUBULAR FLUORESCENTE DE 18 W, COM REATOR DE PARTIDA RÁPIDA - FORNECIMENTO E INSTALAÇÃO | 97583 | UNID. | 1 |  | 0 | 0
13.6.24 | CAIXA SIFONADA, PVC, DN 150 X 185 X 75 MM, JUNTA ELÁSTICA, FORNECIDA E INSTALADA EM RAMAL DE DESCARGA OU EM RAMAL DE ESGOTO SANITÁRIO | 89708 | UNID. | 1 |  | 0 | 0
13.6.25 | LIMPEZA DE SUPERFÍCIE COM JATO DE ALTA PRESSÃO | 99814 | M2 | 7.99 |  | 0 | 0
13.7 | AMBIENTE 7: VESTIÁRIO VIGILANTE ARMADO | [5 empty] | 0
13.7.1 | REVESTIMENTO CERÂMICO PARA PISO COM PLACAS TIPO PORCELANATO DE DIMENSÕES 60X60 CM APLICADA EM AMBIENTES DE ÁREA MENOR QUE 5 M² | 87261 | M2 | 6.8 |  | 0 | 0
13.7.2 | CONTRAPISO EM ARGAMASSA TRAÇO 1:4 (CIMENTO E AREIA), PREPARO MECÂNICO COM BETONEIRA 400 L, APLICADO EM ÁREAS MOLHADAS SOBRE LAJE, ADERIDO, ESPESSURA 2CM | 87735 | M2 | 6.8 |  | 0 | 0
13.7.3 | BANCO MODELO 1 (2,00M x 0,40M), COMPLETO, CONFORME PROJETO | ED-15446 | M | 2 |  | 0 | 0
13.7.4 | VERGA PRÉ-MOLDADA PARA JANELAS COM ATÉ 1,5 M DE VÃO | 93182 | M | 1.1 |  | 0 | 0
13.7.5 | CONTRAVERGA MOLDADA IN LOCO EM CONCRETO PARA VÃOS DE ATÉ 1,5 M DE COMPRIMENTO | 93196 | M | 1.1 |  | 0 | 0
13.7.6 | FORNECIMENTO E ASSENTAMENTO DE JANELA DE ALUMÍNIO, LINHA SUPREMA ACABAMENTO ANODIZADO, TIPO BASCULA COM CONTRAMARCO, INCLUSIVE FORNECIMENTO DE VIDRO JATEADO DE 4MM, FERRAGENS E ACESSÓRIOS | ED-29482 | M2 | 0.9 |  | 0 | 0
13.7.7 | VERGA PRÉ-MOLDADA PARA PORTAS COM ATÉ 1,5 M DE VÃO | 93184 | M | 1.1 |  | 0 | 0
13.7.8 | KIT DE PORTA DE MADEIRA PARA PINTURA, SEMI-OCA (LEVE OU MÉDIA), PADRÃO MÉDIO, 80X210CM, ESPESSURA DE 3,5CM, ITENS INCLUSOS: DOBRADIÇAS, MONTAGEM E INSTALAÇÃO DO BATENTE, FECHADURA COM EXECUÇÃO DO FURO - FORNECIMENTO E INSTALAÇÃO | 90843 | UNID. | 1 |  | 0 | 0
13.7.9 | LIXAMENTO DE MADEIRA PARA APLICAÇÃO DE FUNDO OU PINTURA | 102193 | M2 | 3.36 |  | 0 | 0
13.7.10 | PINTURA FUNDO NIVELADOR ALQUÍDICO BRANCO EM MADEIRA | 102197 | M2 | 3.36 |  | 0 | 0
13.7.11 | PINTURA TINTA DE ACABAMENTO (PIGMENTADA) ESMALTE SINTÉTICO ACETINADO EM MADEIRA, 2 DEMÃOS | 102219 | M2 | 3.36 |  | 0 | 0
13.7.12 | CHAPISCO APLICADO EM ALVENARIAS E ESTRUTURAS DE CONCRETO INTERNAS, COM COLHER DE PEDREIRO. ARGAMASSA TRAÇO 1:3 COM PREPARO MANUAL | 87878 | M2 | 29.82 |  | 0 | 0
13.7.13 | MASSA ÚNICA, PARA RECEBIMENTO DE PINTURA, EM ARGAMASSA TRAÇO 1:2:8, PREPARO MECÂNICO COM BETONEIRA 400L, APLICADA MANUALMENTE EM FACES INTERNAS DE PAREDES, ESPESSURA DE 20MM, COM EXECUÇÃO DE TALISCAS | 87529 | M2 | 29.82 |  | 0 | 0
13.7.14 | APLICAÇÃO DE FUNDO SELADOR ACRÍLICO EM PAREDES, UMA DEMÃO | 88485 | M2 | 29.82 |  | 0 | 0
13.7.15 | APLICAÇÃO MANUAL DE PINTURA COM TINTA LÁTEX ACRÍLICA EM PAREDES, DUAS DEMÃOS | 88489 | M2 | 29.82 |  | 0 | 0
13.7.16 | CHAPISCO APLICADO NO TETO, COM ROLO PARA TEXTURA ACRÍLICA. ARGAMASSA TRAÇO 1:4 E EMULSÃO POLIMÉRICA (ADESIVO) COM PREPARO EM BETONEIRA 400L | 87882 | M2 | 6.8 |  | 0 | 0
13.7.17 | APLICAÇÃO MANUAL DE GESSO DESEMPENADO (SEM TALISCAS) EM TETO DE AMBIENTES DE ÁREA MAIOR QUE 10M², ESPESSURA DE 0,5CM | 87411 | M2 | 6.8 |  | 0 | 0
13.7.18 | APLICAÇÃO DE FUNDO SELADOR ACRÍLICO EM TETO, UMA DEMÃO | 88484 | M2 | 6.8 |  | 0 | 0
13.7.19 | PINTURA LÁTEX ACRÍLICA PREMIUM, APLICAÇÃO MANUAL EM TETO, DUAS DEMÃOS | 88488 | M2 | 6.8 |  | 0 | 0
13.7.20 | SOLEIRA EM GRANITO, LARGURA 15 CM, ESPESSURA 2,0 CM | 98689 | M | 0.8 |  | 0 | 0
13.7.21 | PEITORIL LINEAR EM GRANITO OU MÁRMORE, L=15CM, COMPRIMENTO DE ATÉ 2M, ASSENTADO COM ARGAMASSA 1:6 COM ADITIVO | 101965 | M | 1.55 |  | 0 | 0
13.7.22 | CABIDE METÁLICO SIMPLES CROMADO, INCLUSIVE FIXAÇÃO | ED-48176 | UNID. | 8 |  | 0 | 0
13.7.23 | LUMINÁRIA TIPO CALHA, DE SOBREPOR, COM 1 LÂMPADA TUBULAR FLUORESCENTE DE 18 W, COM REATOR DE PARTIDA RÁPIDA - FORNECIMENTO E INSTALAÇÃO | 97583 | UNID. | 1 |  | 0 | 0
13.7.24 | CAIXA SIFONADA, PVC, DN 150 X 185 X 75 MM, JUNTA ELÁSTICA, FORNECIDA E INSTALADA EM RAMAL DE DESCARGA OU EM RAMAL DE ESGOTO SANITÁRIO | 89708 | UNID. | 1 |  | 0 | 0
13.7.25 | LIMPEZA DE SUPERFÍCIE COM JATO DE ALTA PRESSÃO | 99814 | M2 | 6.8 |  | 0 | 0
Note on F10: OBS: PREENCHER SOMENTE AS CÉLULAS EM AMARELO

## CRONOGRAMA
PREFEITURA DE JUIZ DE FORA
SECRETARIA DE OBRAS
SUBSECRETARIA DE GESTÃO DE OBRAS E PROJETOS
CRONOGRAMA FÍSICO-FINANCEIRO PROPONENTE
OBRA: | CONSTRUÇÃO DAS INSTALAÇÕES DE FUNCIONÁRIOS DO MAPRO - JUIZ DE FORA / MG | [16 empty] | DATA: 24/07/2023
Item | Descrição | Total (R$) | Início | 1.º Mês |  | 2.º Mês |  | 3.º Mês |  | 4.º Mês |  | 5.º Mês |  | 6.º Mês |  | 7.º Mês |  | 8.º Mês |  | Totais
1 | SERVIÇOS PRELIMINARES |  | Físico
|  | #DIV/0! | % | 100% | [15 empty] | 100%
|  | 0 | R$ | 0 | [15 empty] | 0
2 | ADMINISTRAÇÃO DA OBRA |  | Físico
|  | #DIV/0! | % | 18.03% |  | 11.65% |  | 13.61% |  | 11.06% |  | 12.73% |  | 12.93% |  | 11.34% |  | 8.654% |  | 100%
|  | 0 | R$ | 0 |  | 0 |  | 0 |  | 0 |  | 0 |  | 0 |  | 0 |  | 0 |  | 0
3 | ESTRUTURA DE CONCRETO ARMADO |  | Físico
|  | #DIV/0! | % | 40% |  | 30% |  | 30% | [11 empty] | 100%
|  | 0 | R$ | 0 |  | 0 |  | 0 | [11 empty] | 0
4 | VEDAÇÃO / REVESTIMENTO EXTERNO, EXCETO PARA O ITEM 7: RESERVATÓRIO D'ÁGUA |  | Físico
|  | #DIV/0! | % |  |  |  |  | 15% |  | 20% |  | 20% |  | 15% |  | 15% |  | 15% |  | 100%
|  | 0 | R$ |  |  |  |  | 0 |  | 0 |  | 0 |  | 0 |  | 0 |  | 0 |  | 0
5 | MARQUISE E PAINEL DE COBOGÓ (H TOTAL: 2,50M) |  | Físico
|  | #DIV/0! | % | [10 empty] | 100% | [5 empty] | 100%
|  | 0 | R$ | [10 empty] | 0 | [5 empty] | 0
6 | COBERTURA, EXCETO PARA ITEM 7: RESERVATÓRIO D'ÁGUA |  | Físico
|  | #DIV/0! | % | [6 empty] | 50% |  | 50% | [7 empty] | 100%
|  | 0 | R$ | [6 empty] | 0 |  | 0 | [7 empty] | 0
7 | RESERVATÓRIO D'ÁGUA |  | Físico
|  | #DIV/0! | % | [8 empty] | 50% |  | 50% | [5 empty] | 100%
|  | 0 | R$ | [8 empty] | 0 |  | 0 | [5 empty] | 0
8 | PASSEIO DA CIRCULAÇÃO EXTERNA |  | Físico
|  | #DIV/0! | % | [12 empty] | 100% |  |  |  | 100%
|  | 0 | R$ | [12 empty] | 0 | 0 |  |  | 0
9 | INSTALAÇÕES ELÉTRICAS E DE ILUMINAÇÃO |  | Físico
|  | #DIV/0! | % | 2.5% |  | 15% |  | 15% |  | 15% |  | 15% |  | 12.5% |  | 12.5% |  | 12.5% |  | 100%
|  | 0 | R$ | 0 |  | 0 |  | 0 |  | 0 |  | 0 |  | 0 |  | 0 |  | 0 |  | 0
10 | INSTALAÇÕES DE PROTEÇÃO E COMBATE A INCÊNDIO |  | Físico
|  | #DIV/0! | % | [12 empty] | 100% |  |  |  | 100%
|  | 0 | R$ | [12 empty] | 0 |  |  |  | 0
11 | INSTALAÇÕES HIDRÁULICAS |  | Físico
|  | #DIV/0! | % | 2.5% |  | 15% |  | 15% |  | 15% |  | 15% |  | 12.5% |  | 12.5% |  | 12.5% |  | 100%
|  | 0 | R$ | 0 |  | 0 |  | 0 |  | 0 |  | 0 |  | 0 |  | 0 |  | 0 |  | 0
12 | INSTALAÇÕES DE ESGOTO |  | Físico
|  | #DIV/0! | % | 2.5% |  | 15% |  | 15% |  | 15% |  | 15% |  | 12.5% |  | 12.5% |  | 12.5% |  | 100%
|  | 0 | R$ | 0 |  | 0 |  | 0 |  | 0 |  | 0 |  | 0 |  | 0 |  | 0 |  | 0
13 | AMBIENTES INTERNOS: 1 A 7 |  | Físico
|  | #DIV/0! | % | [6 empty] | 20% |  | 20% |  | 20% |  | 20% |  | 20% |  | 100%
|  | 0 | R$ | [6 empty] | 0 |  | 0 |  | 0 |  | 0 |  | 0 |  | 0
VALOR TOTAL COM BDI |  | 0 | #DIV/0! | 0 | #N/A | 0 | #N/A | 0 | #N/A | 0 | #N/A | 0 | #N/A | 0 | #N/A | 0 | #N/A | 0 | #N/A | 0
PERCENTUAL MENSAL - % |  |  |  | #DIV/0! |  | #DIV/0! |  | #DIV/0! |  | #DIV/0! |  | #DIV/0! |  | #DIV/0! |  | #DIV/0! |  | #DIV/0! |  | #DIV/0!
TOTAL MENSAL - R$ |  |  |  | 0 |  | 0 |  | 0 |  | 0 |  | 0 |  | 0 |  | 0 |  | 0 |  | 0
TOTAL MENSAL ACUMULADO - R$ |  |  |  | 0 |  | 0 |  | 0 |  | 0 |  | 0 |  | 0 |  | 0 |  | 0 |  | 0
PERCENTUAL TOTAL ACUMULADO - % |  |  |  | #DIV/0! |  | #DIV/0! |  | #DIV/0! |  | #DIV/0! |  | #DIV/0! |  | #DIV/0! |  | #DIV/0! |  | #DIV/0! |  | #DIV/0!